## preço de mercado (hidden)
Coluna1 | Coluna2 | Coluna3 | Coluna4 | 1250 | VALOR US |  | 1233.1779 | p3 | #REF!
400569 | ABRIGO BLINDADO CHAVE SEC P/TR 300KVA | CJ | 23512.5911 | #REF! |  | 28600
400405 | ABRIGO BLINDADO P TRAFO ATÉ 750KVA | CJ | 32284.5963 | #REF! |  | 39270
229641 | ADAPTADOR APC 15KV 50MM2 | PC | 172.6276 | #REF! |  | 209.979
229658 | ADAPTADOR APC 15KV 120MM2 | PC | 172.6276 | #REF! |  | 209.979
229393 | ADAPTADOR APC 15KV 185MM | PC | 172.6276 | #REF! |  | 209.979
229666 | ADAPTADOR APC 15KV 240MM2 | PC | 172.6276 | #REF! |  | 209.979
229674 | ADAPTADOR APC 15KV 400MM2 | PC | 172.6276 | #REF! |  | 209.979
229690 | ADAPTADOR APC 25KV 185MM2 | PÇ | 172.6276 | #REF! |  | 209.979
229667 | ADAPTADOR P/ BRAÇO TIPO CURTO 48MM/25MM | PC | 22.545 | #REF! |  | 27.423
237222 | AFASTADOR ARMACAO SECUNDARIA 500MM | PC | 165.1036 | #REF! |  | 200.827
230102 | ALCA CONECTOR ESTRIBO ABERTA | PC | 16.3955 | #REF! |  | 19.943
374893 | ALCA CONECTOR ESTRIBO FECHADA 1/0AWG | PC | 28.0342 | #REF! |  | 34.1
231522 | ALCA CONECTOR ESTRIBO FECHADA 2AWG | PC | 11.2499 | #REF! |  | 13.684
ALÇADIST | ALÇA DE DISTRIBUIÇÃO | PC | 0 | #REF! |  | 0
229229 | ALCA P/ LANÇAMENTO DE CABO | PC | 54.0337 | #REF! |  | 65.725
228973 | ALCA PREF CB CA/CAL 10MM2 MULTIPLEX | PC | 0.95859 | #REF! |  | 1.166
228981 | ALCA PREF CB CA/CAL 16MM2 MULTIPLEX | PC | 1.4198 | #REF! |  | 1.727
228833 | ALCA PREF CB CA/CAL 25MM2 MULTIPLEX | PC | 1.4831 | #REF! |  | 1.804
228874 | ALCA PREF CB CA/CAL 35MM2 MULTIPLEX | PC | 1.1666 | #REF! |  | 1.419
229005 | ALCA PREF CB CA/CAL 70MM2 MULTIPLEX | PC | 8.4645 | #REF! |  | 10.296
376375 | ALÇA PREF DISTRIB 1N5 ACO | PÇ | 3.545 | #REF! |  | 4.312
228932 | ALCA PREF DISTRIB CB CA/CAA 21MM2(4) | PC | 3.8886 | #REF! |  | 4.73
228924 | ALCA PREF DISTRIB CB CA/CAA 34MM2(2) | PC | 5.0009 | #REF! |  | 6.083
228890 | ALCA PREF DISTRIB CB CA/CAA 53MM2(1/0) | PC | 7.7772 | #REF! |  | 9.46
228858 | ALCA PREF DISTRIB CB CA/CAA 107MM2(4/0) | PC | 13.4745 | #REF! |  | 16.39
228809 | ALCA PREF DISTRIB CB CA/CAA 170MM2(336) | PC | 22.4003 | #REF! |  | 27.247
237685 | ALCA PREF ESTAI P/ CB ACO 6,4MM | PC | 6.9181 | #REF! |  | 8.415
237677 | ALCA PREF ESTAI P/ CB ACO 9,5MM | PC | 14.614 | #REF! |  | 17.776
219691 | ALCA PREF OLHAL DIST CB CA/CAA 21MM2 | PC | 8.9438 | #REF! |  | 10.879
219709 | ALCA PREF OLHAL DIST CB CA/CAA 34MM2 | PC | 9.604 | #REF! |  | 11.682
219717 | ALCA PREF OLHAL DIST CB CA/CAA 54MM2 | PC | 10.7977 | #REF! |  | 13.134
219733 | ALCA PREF OLHAL DIST CB CA/CAA 170MM2 | PC | 22.1832 | #REF! |  | 26.983
400081 | ANEL DE BORRACHA 40MM | PC | 1.1214 | #REF! |  | 1.364
400082 | ANEL DE BORRACHA 60MM | PC | 4.8382 | #REF! |  | 5.885
327700 | ANEL ELASTOMERICO AMARRACAO ISOL. PINO | PC | 7.5873 | #REF! |  | 9.229
2980 | ARAME AÇO 2,76MM (12) | KG | 14.4422 | #REF! |  | 17.567
400037 | ARAME RECOZIDO 18 BWG | KG | 5.7877 | #REF! |  | 7.04
400225 | ARANDELA ARX - BAXTON | PC | 130.3592 | #REF! |  | 158.565
327841 | AREIA LAVADA | M3 | 61.5578 | #REF! |  | 74.877
237230 | ARMACAO SECUNDARIA 1 ESTRIBO C/ HASTE | PC | 16.0971 | #REF! |  | 19.58
237248 | ARMACAO SECUNDARIA 2 ESTRIBO C/ HASTE | PC | 27.4283 | #REF! |  | 33.363
400303 | ARRUELA ALUMINIO 20MM | PC | 0.23513 | #REF! |  | 0.286
400295 | ARRUELA ALUMINIO 25MM 3/4P | PC | 0.61494 | #REF! |  | 0.748
400298 | ARRUELA ALUMINIO 40MM | PC | 0.41599 | #REF! |  | 0.506
400297 | ARRUELA ALUMINIO 50MM 2.1/2P | PC | 1.9714 | #REF! |  | 2.398
400302 | ARRUELA ALUMINIO 60MM | PC | 1.0219 | #REF! |  | 1.243
400300 | ARRUELA ALUMINIO 75MM 2.1/2P | PC | 2.9933 | #REF! |  | 3.641
400293 | ARRUELA ALUMINIO 85MM 3P | PC | 4.5397 | #REF! |  | 5.522
400294 | ARRUELA ALUMINIO 100MM 4P | PC | 8.2204 | #REF! |  | 9.999
400292 | ARRUELA ALUMINIO 110MM 4P | PC | 8.2204 | #REF! |  | 9.999
400099 | ARRUELA LISA DE 1/4 | PC | 0.14469 | #REF! |  | 0.176
400602 | ARRUELA LISA DE 3/8 | PC | 0.48834 | #REF! |  | 0.594
400100 | ARRUELA LISA DE 5/16 | PC | 0.14469 | #REF! |  | 0.176
400101 | ARRUELA LISA PARA PARAFUSO 5/8" | PC | 2.1704 | #REF! |  | 2.64
500382 | ARRUELA LISA ZINCADA 5/16 | PC | 0.16278 | #REF! |  | 0.198
400095 | ARRUELA LOSANGULAR C/ PINO DE 1/4 | PC | 3.9067 | #REF! |  | 4.752
400097 | ARRUELA PRESSÃO PARA PARAFUSO 5/8" | PC | 2.8939 | #REF! |  | 3.52
75721 | ARRUELA QUADRADA 38X18X3MM | PC | 0.55164 | #REF! |  | 0.671
400344 | ARRUELA VEDACAO 32MM | PC | 1.8087 | #REF! |  | 2.2
400096 | ARRUELA VEDACAO 40MM | PC | 1.5916 | #REF! |  | 1.936
400098 | ARRUELA VEDACAO 50MM | PC | 1.5102 | #REF! |  | 1.837
400094 | ARRUELA VEDACAO 60MM | PC | 5.8148 | #REF! |  | 7.073
400102 | ARRUELA VEDACAO 75MM | PC | 6.7553 | #REF! |  | 8.217
400103 | ARRUELA VEDACAO 100MM | PC | 4.8924 | #REF! |  | 5.951
400902 | ARRUELA VEDACAO FLANGE 3.1/2x3/4 | PC | 2.0438 | #REF! |  | 2.486
ATERRAMENTO | ATERRAMENTO | PC | 0 | #REF! |  | 0
400309 | AUTO TRAFO DE 15 KVA 380/500 V | PC | 4485.4789 | #REF! |  | 5456
400528 | AUTO TRAFO DE 30KVA A SECO | PC | 6104.2304 | #REF! |  | 7425
400329 | AUTO TRAFO DE 45KVA 380/220 - 220/127 | PC | 7607.2999 | #REF! |  | 9253.288
400802 | AUTO TRAFO DE 75KVA ENT 220V SAIDA 380V | PC | 36079.1667 | #REF! |  | 43885.6
400226 | BALIZADOR DECORATIVO 50CM - BLX 50 | CJ | 152.2892 | #REF! |  | 185.24
400603 | BARRA COBRE ROSQUEADA 3/8 - 2 METROS | PC | 144.2407 | #REF! |  | 175.45
400039 | BARRA DE ACO CA-60-B DN 5,0 | KG | 5.1909 | #REF! |  | 6.314
400040 | BARRA DE ACO CA-60-B DN 7,0 | KG | 2.9843 | #REF! |  | 3.63
500456 | BARRA DE COBRE POLIMETAL 5/8" X4" X50mm | PC | 8247.4935 | #REF! |  | 10032
500007 | BARRA ROSCADA 5/16X3M | PC | 18.3036 | #REF! |  | 22.264
400604 | BARRAMENTO COBRE - BUCHA TRANSFORMADOR | PC | 3662.5382 | #REF! |  | 4455
377118 | BARRAMENTO DERIVAÇÃO TIPO 1 - 03 POLOS | PC | 263.7028 | #REF! |  | 320.76
377119 | BARRAMENTO DERIVAÇÃO TIPO 2 - 05 POLOS | PC | 325.559 | #REF! |  | 396
377120 | BARRAMENTO DERIVAÇÃO TIPO 3 - 08 POLOS | PC | 615.3064 | #REF! |  | 748.44
212100 | BARRAMENTO ISOLADO TRIF+NEUTRO 181mm2 | CJ | 1139.4563 | #REF! |  | 1386
212101 | BARRAMENTO ISOLADO TRIF+NEUTRO 242mm2 | CJ | 1334.7917 | #REF! |  | 1623.6
212102 | BARRAMENTO ISOLADO TRIF+NEUTRO 321mm2 | CJ | 1595.2389 | #REF! |  | 1940.4
212103 | BARRAMENTO ISOLADO TRIF+NEUTRO 484mm2 | CJ | 2116.1332 | #REF! |  | 2574
212104 | BARRAMENTO ISOLADO TRIF+NEUTRO 665mm2 | CJ | 3613.7044 | #REF! |  | 4395.6
231704 | BARRAMENTO QUAD BQX 15KV 200A | PC | 3906.7074 | #REF! |  | 4752
400704 | BARRAMENTO QUAD BQX 15KV 200A LOAD | PC | 7813.4149 | #REF! |  | 9504
BARRAMENTO | BARRAMENTO TRIFÁSICO | CJ | 0 | #REF! |  | 0
229864 | BARRAMENTO TRIPLEX BTX 15KV 200A | PC | 2984.2904 | #REF! |  | 3630
230987 | BARRAMENTO TRIPLEX BTX 15KV 600A | PC | 3084.6711 | #REF! |  | 3752.1
378867 | BARRAMENTO TRIPLEX BTX 25KV 200A - LOAD | PC | 3743.928 | #REF! |  | 4554
323196 | BASE 10A P/ RELE FOTOELETRICO | PC | 12.525 | #REF! |  | 15.235
323204 | BASE 50A P/ RELE FOTOELETRICO | PC | 287.5771 | #REF! |  | 349.8
500457 | BASE COMPLETA PARA FUSIVEL DIAZED 2A | CJ | 14.7587 | #REF! |  | 17.952
400599 | BASE PREMOLDADA PARA QDP | CJ | 569.7282 | #REF! |  | 693
400598 | BASE PREMOLDADA TRAFO PEDESTAL | CJ | 6263.7091 | #REF! |  | 7618.985
500458 | BLOCO CIMENTO L=10CM - VAZADO | UN | 2.7492 | #REF! |  | 3.344
400124 | BORNE PRISMATICO 01 CB CU/AL 120/240MM2 | PC | 19.9857 | #REF! |  | 24.31
400605 | BOX RETO DE 1.1/2 | PC | 8.4193 | #REF! |  | 10.241
500216 | BOX RETO DE 3/4 | PC | 3.0928 | #REF! |  | 3.762
400029 | BRAÇADEIRA DE 75MM | PC | 3.7711 | #REF! |  | 4.587
400010 | BRAÇADEIRA DE 102MM | PC | 1.5012 | #REF! |  | 1.826
400601 | BRAÇADEIRA DE NYLON 400x7x2MM | PC | 0.42504 | #REF! |  | 0.517
327692 | BRAÇADEIRA PLASTICA CABO MULTIPLEXADO | PC | 0.8772 | #REF! |  | 1.067
252535 | BRAÇADEIRA SUPORTE P/ MUFLA | PC | 70.1399 | #REF! |  | 85.316
400407 | BRAÇADEIRA SUPORTE P/ MUFLA 50MM2 | PÇ | 65.1118 | #REF! |  | 79.2
400175 | BRAÇADEIRA SUPORTE P/ MUFLA 240MM2 | PÇ | 76.3255 | #REF! |  | 92.84
328138 | BRACO ANTI-BALANCO | PC | 39.5192 | #REF! |  | 48.07
372729 | BRACO ANTI-BALANCO 35KV | PC | 63.1223 | #REF! |  | 76.78
258905 | BRACO IP TIPO CURTO | PC | 42.2051 | #REF! |  | 51.337
258921 | BRACO IP TIPO MEDIO | PC | 184.0674 | #REF! |  | 223.894
258939 | BRACO IP TIPO PESADO | PC | 420.5136 | #REF! |  | 511.5
400162 | BRAÇO PARA IP 48X3X3000MM | PC | 176.8418 | #REF! |  | 215.105
211789 | BRACO SUPORTE C | PC | 119.9142 | #REF! |  | 145.86
212704 | BRACO SUPORTE C 25KV | PC | 258.0055 | #REF! |  | 313.83
400670 | BRACO SUPORTE C PARA 35KV | PC | 187.1783 | #REF! |  | 227.678
214619 | BRACO SUPORTE C/GPO 25-70MM2 IT1 | CJ | 43.1818 | #REF! |  | 52.525
231712 | BRACO SUPORTE C/GPO 6,5-9,5MM IT2 | PC | 51.375 | #REF! |  | 62.491
211771 | BRACO SUPORTE L | PC | 94.9999 | #REF! |  | 115.555
212712 | BRACO SUPORTE L 25KV | PC | 120.1493 | #REF! |  | 146.146
400671 | BRACO SUPORTE L PARA 35KV | PC | 148.8257 | #REF! |  | 181.027
357255 | BRACO SUPORTE TIPO J | PC | 455.6559 | #REF! |  | 554.246
327858 | BRITA N.1 | M3 | 63.3031 | #REF! |  | 77
310136 | BUCHA ALUMINIO 25MM 3/4P | PC | 0.9405 | #REF! |  | 1.144
299859 | BUCHA ALUMINIO 32MM 1P | PC | 0.37982 | #REF! |  | 0.462
400414 | BUCHA ALUMINIO 40MM 1.1/4P | PC | 0.47025 | #REF! |  | 0.572
400415 | BUCHA ALUMINIO 50MM 1.1/2P | PC | 0.85007 | #REF! |  | 1.034
400416 | BUCHA ALUMINIO 60MM 2.1/2P | PC | 2.8758 | #REF! |  | 3.498
400418 | BUCHA ALUMINIO 75MM 2.1/2P | PC | 5.227 | #REF! |  | 6.358
400420 | BUCHA ALUMINIO 85MM 3P | PC | 3.0747 | #REF! |  | 3.74
400421 | BUCHA ALUMINIO 100MM 4P | PC | 10.0923 | #REF! |  | 12.276
400422 | BUCHA ALUMINIO 110MM 4P | PC | 10.0923 | #REF! |  | 12.276
400379 | BUCHA DE NYLOM 10 | PC | 0.65112 | #REF! |  | 0.792
500365 | BUCHA DE NYLON S10 C/ PARAFUSO SEXTAVADO | CJ | 0.56973 | #REF! |  | 0.693
500384 | BUCHA DE NYLON S8 C/ PARAFUSO SEXTAVADO | CJ | 0.32556 | #REF! |  | 0.396
400310 | CABECOTE ALUMINIO 20MM 3/4P | PC | 5.1276 | #REF! |  | 6.237
400311 | CABECOTE ALUMINIO 25MM 1P | PC | 6.3484 | #REF! |  | 7.722
400312 | CABECOTE ALUMINIO 32MM 1.1/4P | PC | 1.8358 | #REF! |  | 2.233
400313 | CABECOTE ALUMINIO 40MM 1.1/2P | PC | 9.0523 | #REF! |  | 11.011
400330 | CABECOTE ALUMINIO 50MM 2P | PC | 5.3989 | #REF! |  | 6.567
400326 | CABECOTE ALUMINIO 60MM 2P | PC | 8.5278 | #REF! |  | 10.373
400901 | CABECOTE ALUMINIO 75MM 2.1/2P | PC | 17.9419 | #REF! |  | 21.824
400315 | CABECOTE ALUMINIO 80MM 3P | PC | 10.9424 | #REF! |  | 13.31
400001 | CABECOTE ALUMINIO 100MM 4P | PC | 37.6201 | #REF! |  | 45.76
400317 | CABECOTE PVC 25MM 3/4P | PC | 2.6678 | #REF! |  | 3.245
400318 | CABECOTE PVC 32MM 1P | PC | 3.6987 | #REF! |  | 4.499
400319 | CABECOTE PVC 40MM 1.1/4P | PC | 4.2684 | #REF! |  | 5.192
400320 | CABECOTE PVC 50MM 1.1/2P | PC | 4.2504 | #REF! |  | 5.17
400321 | CABECOTE PVC 60MM 2P | PC | 7.3341 | #REF! |  | 8.921
400322 | CABECOTE PVC 75MM 2.1/2P | PC | 16.07 | #REF! |  | 19.547
400323 | CABECOTE PVC 80MM 3P | PC | 11.7563 | #REF! |  | 14.3
400324 | CABECOTE PVC 110MM 4P | PC | 34.9162 | #REF! |  | 42.471
2931 | CABO ACO 6,4MM SM 7 FIOS ZINC | KG | 21.93 | #REF! |  | 26.675
2964 | CABO ACO HS ( 7 FIOS) 9,5MM | KG | 20.3113 | #REF! |  | 24.706
225623 | CABO AL 1X 16MM2 XLPE 1KV | M1 | 2.6678 | #REF! |  | 3.245
225631 | CABO AL 1X 25MM2 XLPE 1KV | MT | 3.8615 | #REF! |  | 4.697
231548 | CABO AL 1X 50MM2 15KV PROTEGIDO XLPE | ML | 7.94 | #REF! |  | 9.658
224196 | CABO AL 1X 50MM2 PROTEGIDO XLPE 25KV | M | 12.3893 | #REF! |  | 15.07
225649 | CABO AL 1X 50MM2 XLPE 1KV | ML | 6.9814 | #REF! |  | 8.492
225656 | CABO AL 1X 70MM2 XLPE 1KV | ML | 7.8767 | #REF! |  | 9.581
225664 | CABO AL 1X120MM2 XLPE 1KV | ML | 13.3117 | #REF! |  | 16.192
231530 | CABO AL 1X150MM2 15KV PROTEGIDO | ML | 18.3127 | #REF! |  | 22.275
224204 | CABO AL 1X150MM2 PROTEGIDO XLPE 25KV | M | 27.8534 | #REF! |  | 33.88
374438 | CABO AL 1X150MM2 PROTEGIDO XLPE 35KV | M | 33.6411 | #REF! |  | 40.92
400678 | CABO AL 1X150MM2 PROTEGIDO XLPE 35KV - A | M | 33.6411 | #REF! |  | 40.92
400163 | CABO AL 1X150MM2 XLPE 1KV PRETO | M | 19 | #REF! |  | 23.111
225706 | CABO AL 1X240MM2 15KV PROTEGIDO | ML | 24.3807 | #REF! |  | 29.656
225672 | CABO AL 1X240MM2 XLPE 1KV | ML | 26.5331 | #REF! |  | 32.274
378395 | CABO AL 3X 50+3/8P 15KV ISOLADO | MT | 159.5058 | #REF! |  | 194.018
378393 | CABO AL 3X120+3/8P 15KV ISOLADO | M | 205.3644 | #REF! |  | 249.799
378394 | CABO AL 3X185+3/8P 15KV ISOLADO | M | 246.8822 | #REF! |  | 300.3
378396 | CABO AL 3X240+3/8P 15KV ISOLADO | M | 212.5177 | #REF! |  | 258.5
400216 | CABO AL ISOLADO 10MM XLPE 1KV | MT | 1.3294 | #REF! |  | 1.617
400217 | CABO AL ISOLADO 16MM XLPE 1KV | MT | 1.8267 | #REF! |  | 2.222
400218 | CABO AL ISOLADO 25MM XLPE 1KV | MT | 2.7582 | #REF! |  | 3.355
400219 | CABO AL ISOLADO 35MM XLPE 1KV | MT | 5.1095 | #REF! |  | 6.215
400220 | CABO AL ISOLADO 50MM XLPE 1KV | M | 4.585 | #REF! |  | 5.577
225722 | CABO AL ISOLADO 1X 50MM 25KV XLPE | M | 11.8377 | #REF! |  | 14.399
225680 | CABO AL ISOLADO 1X 50MM 8.7/15KV XLPE | M | 35.3593 | #REF! |  | 43.01
225698 | CABO AL ISOLADO 1X120MM 8,7/15KV XLPE | M | 94.4121 | #REF! |  | 114.84
225730 | CABO AL ISOLADO 1X185MM 25KV XLPE | M | 94.4121 | #REF! |  | 114.84
500638 | CABO AL ISOLADO 1X185MM 8.7/15KV XLPE | MT | 94.4121 | #REF! |  | 114.84
500639 | CABO AL ISOLADO 1X240MM 8.7/15KV XLPE | MT | 94.4121 | #REF! |  | 114.84
225714 | CABO AL ISOLADO 1X400MM 8,7/15KV XLPE | MT | 116.731 | #REF! |  | 141.988
220475 | CABO CA 34MM2 (2) 7 FIOS (IRIS) | KG | 36.544 | #REF! |  | 44.451
220434 | CABO CA 53MM2 (1/0) 7 FIOS (POPPY) | KG | 30.8467 | #REF! |  | 37.521
220400 | CABO CA 107MM2 (4/0) 7 FIOS (OXLIP) | KG | 27.2475 | #REF! |  | 33.143
220673 | CABO CA 170MM2 (336) 19 FIOS (TULIP) | KG | 25.4388 | #REF! |  | 30.943
220483 | CABO CAA 21MM2 (4) 6/1 (SWAN) | KG | 29.2008 | #REF! |  | 35.519
220467 | CABO CAA 34MM2 (2) 6/1 (SPARROW) | KG | 26.5964 | #REF! |  | 32.351
220418 | CABO CAA 53MM2 (1/0) 6/1 (RAVEN) | KG | 30.494 | #REF! |  | 37.092
220392 | CABO CAA 107MM2 (4/0) 6/1 (PENGUIN) | KG | 23.5126 | #REF! |  | 28.6
220368 | CABO CAA 170MM2 (336) 26/7 (LINNET) | KG | 24.3717 | #REF! |  | 29.645
357340 | CABO COBRE 2.5MM2 PVC 750V AMARELO | MT | 1.7092 | #REF! |  | 2.079
500503 | CABO COBRE FLEXIVEL PP 1KV 3X 2,50MM2 | M | 3.4003 | #REF! |  | 4.136
500505 | CABO COBRE FLEXIVEL PP 1KV 3X 4,00MM2 | M | 5.3989 | #REF! |  | 6.567
500617 | CABO COBRE FLEXIVEL PP 1KV 3X 6,00MM2 | M | 7.931 | #REF! |  | 9.647
500655 | CABO COBRE FLEXIVEL PP 1KV 3X10,00MM2 | M | 12.9048 | #REF! |  | 15.697
500445 | CABO COBRE FLEXIVEL PP 1KV 3X16,00MM2 | M | 21.0347 | #REF! |  | 25.586
500648 | CABO COBRE FLEXIVEL PP 1KV 3X25,00MM2 | M | 36.5349 | #REF! |  | 44.44
400423 | CABO COBRE FLEXIVEL PP 1KV 4 X 1,50MM2 | MT | 3.0386 | #REF! |  | 3.696
400167 | CABO COBRE FLEXIVEL PP 1KV 4X 2,50MM2 | M | 12.8777 | #REF! |  | 15.664
400582 | CABO COBRE FLEXIVEL PP 1KV 4X16,00MM2 | MT | 25.7553 | #REF! |  | 31.328
500500 | CABO COBRE FLEXIVEL PP 1KV 10X 2,50MM2 | M | 54.2598 | #REF! |  | 66
225383 | CABO CU EXTRAFLEX 1X120mm 1KV | M | 61.2232 | #REF! |  | 74.47
400127 | CABO CU EXTRAFLEX 1X240mm 1KV | M | 123.4411 | #REF! |  | 150.15
400072 | CABO CU NU 1X10MM2 750V | M | 4.7477 | #REF! |  | 5.775
500650 | CABO CU NU 1X16MM2 750V | M | 10.3727 | #REF! |  | 12.617
400073 | CABO CU NU 1X50MM2 750V | MT | 30.8919 | #REF! |  | 37.576
219857 | CABO CU NU 1X70MM2 750V | M | 34.1385 | #REF! |  | 41.525
400144 | CABO CU PVC FLEX 1X 10MM2 750V AZUL | M | 5.0009 | #REF! |  | 6.083
400145 | CABO CU PVC FLEX 1X 10MM2 750V PRETO | M | 5.0009 | #REF! |  | 6.083
400146 | CABO CU PVC FLEX 1X 10MM2 750V VERDE | M | 5.0009 | #REF! |  | 6.083
400406 | CABO CU PVC FLEX 1X 16MM2 750V AZUL | M | 11.0328 | #REF! |  | 13.42
225813 | CABO CU PVC FLEX 1X 16MM2 750V PRETO | M | 9.405 | #REF! |  | 11.44
400403 | CABO CU PVC FLEX 1X 16MM2 750V VERDE | M | 9.405 | #REF! |  | 11.44
400150 | CABO CU PVC FLEX 1X 25MM2 750V AZUL | M | 11.6116 | #REF! |  | 14.124
400151 | CABO CU PVC FLEX 1X 25MM2 750V PRETO | M | 11.6116 | #REF! |  | 14.124
400152 | CABO CU PVC FLEX 1X 25MM2 750V VERDE | M | 11.6116 | #REF! |  | 14.124
400400 | CABO CU PVC FLEX 1X 35MM2 750V AZUL | MT | 20.1666 | #REF! |  | 24.53
225789 | CABO CU PVC FLEX 1X 35MM2 750V PRETO | M | 20.1666 | #REF! |  | 24.53
400549 | CABO CU PVC FLEX 1X 35MM2 750V VERDE | MT | 22.346 | #REF! |  | 27.181
400399 | CABO CU PVC FLEX 1X 50MM2 750V AZUL | MT | 26.7953 | #REF! |  | 32.593
225771 | CABO CU PVC FLEX 1X 50MM2 750V PRETO | M | 26.7953 | #REF! |  | 32.593
225772 | CABO CU PVC FLEX 1X 50MM2 750V VERDE | M | 24.1456 | #REF! |  | 29.37
400402 | CABO CU PVC FLEX 1X 70MM2 750V AZUL | M1 | 32.0133 | #REF! |  | 38.94
225391 | CABO CU PVC FLEX 1X 70MM2 750V PRETO | M1 | 32.0133 | #REF! |  | 38.94
400401 | CABO CU PVC FLEX 1X 95MM 750V VERDE | MT | 55.8786 | #REF! |  | 67.969
400398 | CABO CU PVC FLEX 1X 95MM2 750V AZUL | MT | 55.8786 | #REF! |  | 67.969
225763 | CABO CU PVC FLEX 1X 95MM2 750V PRETO | M | 55.8786 | #REF! |  | 67.969
225757 | CABO CU PVC FLEX 1X120MM 750V VERDE | MT | 61.4673 | #REF! |  | 74.767
225756 | CABO CU PVC FLEX 1X120MM2 750V AZUL | M | 62.4621 | #REF! |  | 75.977
225755 | CABO CU PVC FLEX 1X120MM2 750V PRETO | M1 | 61.4673 | #REF! |  | 74.767
225343 | CABO CU PVC FLEX 1X150MM2 1KV AZUL | M | 67.5897 | #REF! |  | 82.214
225342 | CABO CU PVC FLEX 1X150MM2 1KV PRETO | MT | 75.9638 | #REF! |  | 92.4
400164 | CABO CU PVC FLEX 1X185MM2 1KV AZUL | M | 114.7143 | #REF! |  | 139.535
400165 | CABO CU PVC FLEX 1X185MM2 750V PRETO | M | 114.7143 | #REF! |  | 139.535
400611 | CABO CU PVC FLEX 1X2,5MM2 750V AZUL | M | 1.257 | #REF! |  | 1.529
400612 | CABO CU PVC FLEX 1X2,5MM2 750V PRETO | M | 1.257 | #REF! |  | 1.529
400393 | CABO CU PVC FLEX 1X240MM2 1KV AZUL | M | 143.2459 | #REF! |  | 174.24
225326 | CABO CU PVC FLEX 1X240MM2 1KV PRETO | M | 143.2459 | #REF! |  | 174.24
400002 | CABO CU SINTENAX 1X 35MM 750V AZUL | MT | 17.9962 | #REF! |  | 21.89
400366 | CABO CU SINTENAX 1X 35MM 750V PRETO | ML | 17.9962 | #REF! |  | 21.89
400367 | CABO CU SINTENAX 1X 70MM 750V AZUL | MT | 35.1785 | #REF! |  | 42.79
400368 | CABO CU SINTENAX 1X120MM 750V AZUL | MT | 63.5292 | #REF! |  | 77.275
400369 | CABO CU SINTENAX 1X120MM 750V PRETO | MT | 63.5292 | #REF! |  | 77.275
400370 | CABO CU SINTENAX 1X240MM 750V AZUL | MT | 127.0584 | #REF! |  | 154.55
400371 | CABO CU SINTENAX 1X240MM 750V PRETO | MT | 127.0584 | #REF! |  | 154.55
400929 | CABO CU SINTENAX FLEX 1X16MM 0,6/1KV | M | 4.6392 | #REF! |  | 5.643
225615 | CABO CU XLPE 1X 1,5MM2 1KV | M1 | 1.9081 | #REF! |  | 2.321
400933 | CABO CU XLPE 1X 120MM2 8,7/15KV | m | 145.561 | #REF! |  | 177.056
400395 | CABO CU XLPE 1X 25mm2 8.7/15 KV | MT | 45.4788 | #REF! |  | 55.319
400396 | CABO CU XLPE 1X 35mm2 8.7/15KV | M | 56.9728 | #REF! |  | 69.3
252525 | CABO CU XLPE 1X 50MM2 8,7/15KV | M | 71.6591 | #REF! |  | 87.164
400932 | CABO CU XLPE 1X 70MM2 8,7/15KV | m | 95.226 | #REF! |  | 115.83
400397 | CABO CU XLPE 1X240mm2 8,7/15KV | M | 280.0259 | #REF! |  | 340.615
226209 | CABO DUPLEX CA 1X1X16+16MM2 1KV | M1 | 2.0347 | #REF! |  | 2.475
226142 | CABO QUADRUPLEX CA 3X1X 16+16MM2 1KV | M1 | 6.3846 | #REF! |  | 7.766
226084 | CABO QUADRUPLEX CA 3X1X 35+70MM2 1KV | ML | 18.5116 | #REF! |  | 22.517
226373 | CABO QUADRUPLEX CA 3X1X 70+70MM2 1KV | M1 | 24.8058 | #REF! |  | 30.173
226365 | CABO QUADRUPLEX CA 3X1X120+70MM2 1KV | M1 | 42.0785 | #REF! |  | 51.183
400123 | CABO QUADRUPLEX CA 3X1X25+25MM | MT | 9.8301 | #REF! |  | 11.957
400132 | CABO SINTENAX 25MM PRETO | MT | 11.9372 | #REF! |  | 14.52
400133 | CABO SINTENAX 50MM PRETO | MT | 12.0366 | #REF! |  | 14.641
400134 | CABO SINTENAX 70MM PRETO | MT | 18.4393 | #REF! |  | 22.429
400135 | CABO SINTENAX 95MM PRETO | MT | 22.7982 | #REF! |  | 27.731
400136 | CABO SINTENAX 150MM PRETO | MT | 33.5235 | #REF! |  | 40.777
226191 | CABO TRIPLEX CA 2X1X16+16MM2 1KV | M1 | 5.6611 | #REF! |  | 6.886
376198 | CABO TRIPLEX CA 2X1X25+25MM2 1KV | M | 15.1837 | #REF! |  | 18.469
226092 | CABO TRIPLEX CA 2X1X35+70MM2 1KV | ML | 15.1837 | #REF! |  | 18.469
231589 | CABO TRIPLEX CA 2X1X70+70MM2 1KV | ML | 23.802 | #REF! |  | 28.952
302299 | CAIXA CM 02 MEDICAO DERIVACAO POLIFASICA | PC | 142.1427 | #REF! |  | 172.898
309286 | CAIXA CM 03 MEDICAO INDIRETA-MINDE POLIF | PC | 278.3891 | #REF! |  | 338.624
400738 | CAIXA CM 04 ESPECIAL | CJ | 444.388 | #REF! |  | 540.54
500340 | CAIXA CM 04 PARA DISJUNTOR | PC | 286.4919 | #REF! |  | 348.48
400364 | CAIXA CM 05 PARA DISJUNTOR | PC | 211.125 | #REF! |  | 256.806
400365 | CAIXA CM 08 PARA DISJUNTOR | PC | 165.2573 | #REF! |  | 201.014
500039 | CAIXA CM 09 COM 01 FURO ELET 50MM | PC | 1920.7978 | #REF! |  | 2336.4
500040 | CAIXA CM 09 COM 01 FURO ELET 60MM | PC | 1920.7978 | #REF! |  | 2336.4
500041 | CAIXA CM 09 COM 01 FURO ELET 75MM | PC | 1920.7978 | #REF! |  | 2336.4
500042 | CAIXA CM 09 COM 01 FURO ELET 85MM | PC | 1920.7978 | #REF! |  | 2336.4
500043 | CAIXA CM 09 COM 01 FURO ELET 110MM | PC | 1920.7978 | #REF! |  | 2336.4
500044 | CAIXA CM 09 COM 02 FUROS ELET 75MM | PC | 1920.7978 | #REF! |  | 2336.4
500045 | CAIXA CM 09 COM 02 FUROS ELET 85MM | PC | 1920.7978 | #REF! |  | 2336.4
500046 | CAIXA CM 09 COM 02 FUROS ELET 110MM | PC | 1920.7978 | #REF! |  | 2336.4
500047 | CAIXA CM 09 COM 03 FUROS ELET 85MM | PC | 1920.7978 | #REF! |  | 2336.4
500048 | CAIXA CM 09 COM 03 FUROS ELET 110MM | PC | 1920.7978 | #REF! |  | 2336.4
400126 | CAIXA CM 09 SEM CAIXA PASSAGEM | PC | 1302.2358 | #REF! |  | 1584
500871 | CAIXA CM 10 PARA DERIVAÇÃO | CJ | 1691.0979 | #REF! |  | 2057
500052 | CAIXA CM 18 COM 01 FURO ELET 110MM | PC | 2238.7604 | #REF! |  | 2723.16
500049 | CAIXA CM 18 COM 02 FUROS ELET 75MM | PC | 2238.7604 | #REF! |  | 2723.16
500050 | CAIXA CM 18 COM 02 FUROS ELET 110MM | PC | 2238.7604 | #REF! |  | 2723.16
500051 | CAIXA CM 18 COM 03 FUROS ELET 110MM | PC | 2238.7604 | #REF! |  | 2723.16
400702 | CAIXA CM D3 COM LENTE | PC | 728.4201 | #REF! |  | 886.028
400160 | CAIXA FSM PARA DISJUNTOR | PÇ | 160.0665 | #REF! |  | 194.7
400556 | CAIXA MEDIÇÃO CEMIG POLIFASICA TIPO CM19 | PC | 406.9487 | #REF! |  | 495
400248 | CAIXA P/ DISJ. BIP. ATE 70A | PC | 66.8119 | #REF! |  | 81.268
299313 | CAIXA PVC 2X4 | PC | 0.72346 | #REF! |  | 0.88
400623 | CAIXA PVC PARA 12 DISJUNTORES - SOBREPR | CJ | 91.7443 | #REF! |  | 111.595
400137 | CAIXA PVC PARA INSPECAO - PISO - S/TAMPA | PC | 52.9033 | #REF! |  | 64.35
400125 | CAIXA R1 CONCRETO PREMOLDADO - TELECOM | PC | 118.4673 | #REF! |  | 144.1
400513 | CAIXA R2 CONCRETO PREMOLDADO - TELECOM | PC | 315.6113 | #REF! |  | 383.9
400519 | CAIXA R3 CONCRETO PREMOLDADO - TELECOM | PC | 631.2226 | #REF! |  | 767.8
400724 | CAIXA SOBREPOR 400X400X300 IP-54 | pc | 332.7936 | #REF! |  | 404.8
400667 | CAIXA SOBREPOR 60X60X40 PROTEÇÃO IP-54 | PC | 723.4643 | #REF! |  | 880
400343 | CAIXA TRAFO CORRENTE POLIFASICA | PC | 74.7339 | #REF! |  | 90.904
306555 | CAIXA ZA CONCRETO PREMOLDADO | PC | 42.3227 | #REF! |  | 51.48
299511 | CAIXA ZB CONCRETO PREMOLDADO | PC | 138.3626 | #REF! |  | 168.3
299594 | CAIXA ZC CONCRETO PREMOLDAD0 | PC | 341.8369 | #REF! |  | 415.8
299602 | CAIXA ZD CONCRETO PREMOLDADO | PC | 1697.4282 | #REF! |  | 2064.7
500178 | CANTONEIRA CHAPA 1.1/2X1.8 - 50CM | PC | 10.7344 | #REF! |  | 13.057
223818 | CANTONEIRA PARA BRACO C | PC | 92.929 | #REF! |  | 113.036
400381 | CAPA REDONDA FLANGEADA POSTE ACO 76MM | PC | 88.6244 | #REF! |  | 107.8
PROV005 | CAPACETE DIE CL B E PROTETOR FACIAL CL 2 | CJ | 1021.5317 | #REF! |  | 1242.56
284992 | CAPACITOR 15KV 100KVAR | PC | 3581.1485 | #REF! |  | 4356
285007 | CAPACITOR 15KV 200KVAR | PC | 5643.0219 | #REF! |  | 6864
271080 | CARTUCHO 15KV 100A 2KA | PC | 0 | #REF! |  | 0
12349 | CARTUCHO CHAVE FUSIVEL 15KV 200A 10KA | PC | 54.2598 | #REF! |  | 66
231860 | CARTUCHO DE APLICACAO AZUL | PC | 11.277 | #REF! |  | 13.717
231878 | CARTUCHO DE APLICACAO VERMELHO | PC | 11.277 | #REF! |  | 13.717
256545 | CH SEC.TRIP.INT15 400A CARGA SUMULTANIA | PC | 939.5631 | #REF! |  | 1142.856
400104 | CH SECCIONADORA 400A 15KV CARGA/FUSIVEL | PC | 2286.1473 | #REF! |  | 2780.8
400086 | CHAPA C/ 4 PARAFUSOS FIXAR POSTE BAXTON | PC | 101.285 | #REF! |  | 123.2
375418 | CHAPA FIXAÇÃO CHAVE FACA BRAÇO J | PÇ | 48.8519 | #REF! |  | 59.422
400669 | CHAPA GALVANIZADA C/CHUMBADORES LACRE ZC | CJ | 246.8822 | #REF! |  | 300.3
237727 | CHAPA P/ ANCORA 320X320MM | PC | 38.7234 | #REF! |  | 47.102
237719 | CHAPA P/ ESTAI | PC | 7.7772 | #REF! |  | 9.46
500884 | CHAPA PARA FIXAR SE BLINDADA | PC | 71.623 | #REF! |  | 87.12
356865 | CHASSI 410MM P/PLACAS ID. | PC | 14.8129 | #REF! |  | 18.018
400374 | CHAVE BASCULANTE 630A | PC | 992.9548 | #REF! |  | 1207.8
273383 | CHAVE FACA UNIPOLAR 15KV 400A | PC | 286.094 | #REF! |  | 347.996
273417 | CHAVE FACA UNIPOLAR 15KV 630A | PC | 480.5431 | #REF! |  | 584.518
273599 | CHAVE FACA UNIPOLAR 25KV 630A | PC | 710.5324 | #REF! |  | 864.27
377508 | CHAVE FACA UNIPOLAR 36,2KV 630A | PC | 1002.7035 | #REF! |  | 1219.658
293316 | CHAVE FUS REPET 15KV PF 7,1KA | CJ | 1499.2804 | #REF! |  | 1823.679
375461 | CHAVE FUS REPET 25KV PF 4,5KA | CJ | 1688.0232 | #REF! |  | 2053.26
288985 | CHAVE FUSIVEL 100A 15KV 1.4KA | PC | 94.3759 | #REF! |  | 114.796
270439 | CHAVE FUSIVEL 100A 15KV 7.1KA | PC | 263.2144 | #REF! |  | 320.166
270546 | CHAVE FUSIVEL 100A 25KV 4,5KA | PC | 389.3685 | #REF! |  | 473.616
270488 | CHAVE FUSIVEL 15KV 200A 10KA | PC | 290.2901 | #REF! |  | 353.1
375257 | CHAVE FUSÍVEL 36,2KV 100A 3,5KA | PC | 479.9101 | #REF! |  | 583.748
400168 | CHAVE FUSIVEL ISOL POLIM 300A 10KA 15KV | PC | 305.6637 | #REF! |  | 371.8
374381 | CHAVE RDS 1 VIA + ABRIGO COMPACTO + FRET | CJ | 244169.2155 | #REF! |  | 297000
328658 | CHAVE RDS 15KV 200A 3 VIAS SUBMERSIVEL | PC | 634839.9603 | #REF! |  | 772200
374382 | CHAVE RDS 2 VIA + ABRIGO COMPACTO + FRET | CJ | 291212.4843 | #REF! |  | 354222
374383 | CHAVE RDS 3 VIA + ABRIGO COMPACTO + FRET | CJ | 329953.9999 | #REF! |  | 401346
328674 | CHAVE RDS 600A 24KV 3VIAS - AUTOMATIZADA | PC | 428146.1977 | #REF! |  | 520784
327809 | CHAVE TRIP. 630A 15KV SF6 C/ TELECOMANDO | PC | 35766.2684 | #REF! |  | 43505
289371 | CHAVE TRIP. 630A 15KV SF6 S/ TELECOMANDO | PC | 23263.9003 | #REF! |  | 28297.5
400737 | CHAVE TRIPOLAR BASC 15KV 900A OMNI-RUPTE | CJ | 56249.3526 | #REF! |  | 68420
214650 | CHICOTE DUPLO 2,5M IP POSTE AÇO OCTOGONA | PC | 975.0039 | #REF! |  | 1185.965
376524 | CHICOTE DUPLO 3M IP POSTE AÇO OCTOG 14M | PC | 599.345 | #REF! |  | 729.025
214643 | CHICOTE SIMPLES 2,5M IP POSTE AÇO OCTOGO | PC | 681.9013 | #REF! |  | 829.444
376527 | CHICOTE SIMPLES 3M IP POSTE AÇO OCTOG 14 | PC | 955.4341 | #REF! |  | 1162.161
400054 | CHUMBADOR 250MM - 5/8" | PC | 14.4693 | #REF! |  | 17.6
400055 | CHUMBADOR 50MM - 3/8" | PC | 28.9386 | #REF! |  | 35.2
296806 | CHUMBADOR CANTONEIRA 2X2X4.16P - DEGRAU | PC | 26.3612 | #REF! |  | 32.065
400467 | CHUMBADOR TIPO PABABOLTE 3/8 | PC | 3.6806 | #REF! |  | 4.477
79152 | CIMENTO CP-II-E32 50KG | SC | 31.742 | #REF! |  | 38.61
400408 | CINTA ACO D 76MM | PC | 17.9419 | #REF! |  | 21.824
400250 | CINTA ACO D 102MM | PC | 21.8305 | #REF! |  | 26.554
400251 | CINTA ACO D 130MM | PC | 14.2703 | #REF! |  | 17.358
236802 | CINTA ACO D 140MM | PC | 15.4188 | #REF! |  | 18.755
236810 | CINTA ACO D 150MM | PC | 11.3041 | #REF! |  | 13.75
236828 | CINTA ACO D 160MM | PC | 11.2047 | #REF! |  | 13.629
236836 | CINTA ACO D 170MM | PC | 16.9652 | #REF! |  | 20.636
236844 | CINTA ACO D 180MM | PC | 17.6616 | #REF! |  | 21.483
236851 | CINTA ACO D 190MM | PC | 20.2841 | #REF! |  | 24.673
236869 | CINTA ACO D 200MM | PC | 20.5102 | #REF! |  | 24.948
236877 | CINTA ACO D 210MM | PC | 20.3836 | #REF! |  | 24.794
236885 | CINTA ACO D 220MM | PC | 20.465 | #REF! |  | 24.893
236893 | CINTA ACO D 230MM | PC | 21.1252 | #REF! |  | 25.696
236901 | CINTA ACO D 240MM | PC | 25.1675 | #REF! |  | 30.613
236919 | CINTA ACO D 250MM | PC | 24.9233 | #REF! |  | 30.316
236927 | CINTA ACO D 260MM | PC | 26.9852 | #REF! |  | 32.824
236935 | CINTA ACO D 270MM | PC | 26.3251 | #REF! |  | 32.021
236943 | CINTA ACO D 280MM | PC | 30.5573 | #REF! |  | 37.169
236950 | CINTA ACO D 290MM | PC | 30.8919 | #REF! |  | 37.576
236968 | CINTA ACO D 300MM | PC | 31.6968 | #REF! |  | 38.555
236976 | CINTA ACO D 310MM | PC | 31.3803 | #REF! |  | 38.17
236984 | CINTA ACO D 320MM | PC | 36.336 | #REF! |  | 44.198
236985 | CINTA ACO D 330MM | PC | 35.1604 | #REF! |  | 42.768
236992 | CINTA ACO D 340MM | PC | 22.2104 | #REF! |  | 27.016
237016 | CINTA ACO D 360MM | PC | 23.5307 | #REF! |  | 28.622
CINTA | CINTA ACO D ADEQUADO | PC | 0 | #REF! |  | 0
375058 | COB PROT BUCHA BT TFO IT1 | PÇ | 17.6797 | #REF! |  | 21.505
375056 | COB PROT BUCHA BT TFO IT2 | PÇ | 34.1385 | #REF! |  | 41.525
39586 | COBERT. FLEX. PROTET. PARA BUCHA TRAFO | PC | 15.8258 | #REF! |  | 19.25
19745 | COBERTURA ISOL FLEXIVEL P/ CONDUTOR 20KV | MT | 5.0643 | #REF! |  | 6.16
364562 | COBERTURA PROT. MT P/ CONECTOR CUNHA | PC | 37.0775 | #REF! |  | 45.1
378858 | COBERTURA PROTETORA CHAVE FACA BRAÇO J | PC | 436.249 | #REF! |  | 530.64
400229 | COMPENSADO (MADEIRITE) 14MM | PC | 38.4883 | #REF! |  | 46.816
500408 | CONCERTINA DUPLA 45CM - INSTALADA | M | 76.6872 | #REF! |  | 93.28
83071 | CONCRETO PRONTO USINADO 20MPA | M3 | 367.5199 | #REF! |  | 447.04
83072 | CONCRETO PRONTO USINADO 9MPA | M3 | 403.6931 | #REF! |  | 491.04
400377 | CONDUITE 3/4 (AMANCO) | MT | 3.0747 | #REF! |  | 3.74
500228 | CONDUITE COR PRETA TIPO ESPIRAFLEX 1.1/2 | M | 22.2646 | #REF! |  | 27.082
500601 | CONDUITE COR PRETA TIPO ESPIRAFLEX 3/4 | M | 8.772 | #REF! |  | 10.67
400617 | CONDULETE C 3/4 SEM ROSCA | CJ | 10.0109 | #REF! |  | 12.177
500328 | CONDULETE E 3/4 SEM ROSCA | CJ | 9.9476 | #REF! |  | 12.1
400619 | CONDULETE LL 1.1/2 SEM ROSCA | CJ | 39.5102 | #REF! |  | 48.059
500331 | CONDULETE LL 3/4 SEM ROSCA | CJ | 10.3727 | #REF! |  | 12.617
400620 | CONDULETE LR 1.1/2 SEM ROSCA | CJ | 39.5102 | #REF! |  | 48.059
400621 | CONDULETE LR 3/4 SEM ROSCA | CJ | 10.3727 | #REF! |  | 12.617
400053 | CONECTOR ATERR CB/CHAPA 70MM2 | PC | 14.4693 | #REF! |  | 17.6
231175 | CONECTOR ATERRAMENTO DE FERRAGEM | PC | 1.6459 | #REF! |  | 2.002
377357 | CONECTOR ATERRAMENTO TEMPORÁRIO MT | PC | 20.7996 | #REF! |  | 25.3
230052 | CONECTOR BORNE CB CU 6MM2 | PC | 1.4017 | #REF! |  | 1.705
231795 | CONECTOR CUNHA AL 50 COM ESTRIBO | PC | 20.7182 | #REF! |  | 25.201
231811 | CONECTOR CUNHA AL 150 COM ESTRIBO | PC | 41.2013 | #REF! |  | 50.116
231753 | CONECTOR CUNHA AL 150- 50MM | PC | 20.3474 | #REF! |  | 24.75
231787 | CONECTOR CUNHA AL 150-150MM | PC | 30.1323 | #REF! |  | 36.652
231761 | CONECTOR CUNHA AL ITEM 4 | PC | 6.475 | #REF! |  | 7.876
331710 | CONECTOR CUNHA ITEM 1 + COB. ISOL1 | PC | 5.9776 | #REF! |  | 7.271
331728 | CONECTOR CUNHA ITEM 2 + COB ISOL 2 | PC | 4.5397 | #REF! |  | 5.522
331736 | CONECTOR CUNHA ITEM 3 + COB ISOL 3 | PC | 1.3022 | #REF! |  | 1.584
331744 | CONECTOR CUNHA ITEM 4 + COB. ISOL3 | PC | 2.6045 | #REF! |  | 3.168
231788 | CONECTOR CUNHA ITEM 6 | PC | 10.3003 | #REF! |  | 12.529
PERFURAÇÃO | CONECTOR DE PERFURAÇÃO | PC | 0 | #REF! |  | 0
227850 | CONECTOR DER CUNHA CU ITEM 1 | PC | 5.2722 | #REF! |  | 6.413
227868 | CONECTOR DER CUNHA CU ITEM 2 | PC | 5.3536 | #REF! |  | 6.512
227876 | CONECTOR DER CUNHA CU ITEM 3 | PC | 2.3422 | #REF! |  | 2.849
227884 | CONECTOR DER CUNHA CU ITEM 4 | PC | 1.9714 | #REF! |  | 2.398
231670 | CONECTOR DER CUNHA CU ITEM 5 | PC | 2.1252 | #REF! |  | 2.585
231696 | CONECTOR DER CUNHA CU ITEM 6' | PC | 22.1199 | #REF! |  | 26.906
231688 | CONECTOR DER CUNHA CU ITEM 7 | PC | 4.6935 | #REF! |  | 5.709
379680 | CONECTOR DER CUNHA CU ITEM 8 | PC | 10.852 | #REF! |  | 13.2
400056 | CONECTOR GB26 CONIMEL | PC | 34.3646 | #REF! |  | 41.8
400622 | CONECTOR GRAPA FURO CENTRAL 3/8 CABO 6MM | PC | 2.2608 | #REF! |  | 2.75
CONECTOH | CONECTOR H | PC | 0 | #REF! |  | 0
227769 | CONECTOR H ITEM 1 CAA 13-34 / 13-34MM2 | PC | 3.7258 | #REF! |  | 4.532
227777 | CONECTOR H ITEM 2 CAA 27-54 / 13-34MM2 | PC | 4.9196 | #REF! |  | 5.984
227785 | CONECTOR H ITEM 3 CAA 42-67/ 42-67MM2 | PC | 5.8601 | #REF! |  | 7.128
227793 | CONECTOR H ITEM 4 CAA 85-107 / 42-67MM2 | PC | 6.9181 | #REF! |  | 8.415
227801 | CONECTOR H ITEM 5 CAA 85-107 / 85-107MM2 | PC | 7.0447 | #REF! |  | 8.569
227819 | CONECTOR H ITEM 6 CAA 107-201/107-201MM2 | PC | 14.2251 | #REF! |  | 17.303
227827 | CONECTOR H ITEM 7 CAA 107-241 / 13-67MM2 | PC | 10.1556 | #REF! |  | 12.353
400372 | CONECTOR PARAFUSO FENDIDO BIMETALICO 120 | UN | 46.7991 | #REF! |  | 56.925
400527 | CONECTOR PARAFUSO FENDIDO CABO 16MM2 | PC | 6.2308 | #REF! |  | 7.579
400058 | CONECTOR PARAFUSO FENDIDO CABO 21MM2 | PC | 14.4693 | #REF! |  | 17.6
400745 | CONECTOR PARAFUSO FENDIDO CABO 240MM2 | un | 88.9861 | #REF! |  | 108.24
400501 | CONECTOR PARAFUSO FENDIDO CABO 25MM2 | PC | 7.6506 | #REF! |  | 9.306
400512 | CONECTOR PARAFUSO FENDIDO CABO 35MM2 | PC | 7.6506 | #REF! |  | 9.306
500336 | CONECTOR PARAFUSO FENDIDO CABO 50MM2 | PC | 16.7301 | #REF! |  | 20.35
400059 | CONECTOR PARAFUSO FENDIDO CABO 70MM2 | PC | 18.9638 | #REF! |  | 23.067
400057 | CONECTOR PARAFUSO FENDIDO CABO 95MM2 | PC | 26.1351 | #REF! |  | 31.79
327726 | CONECTOR PERFURAÇÃO 10-70/6-35MM2 | PC | 10.3727 | #REF! |  | 12.617
379679 | CONECTOR PERFURAÇÃO 35-120/1,5MM2 | PC | 15.0119 | #REF! |  | 18.26
327759 | CONECTOR PERFURAÇÃO 70-120/10-35MM2 | PC | 7.7682 | #REF! |  | 9.449
327767 | CONECTOR PERFURAÇÃO 70-120/70-120MM2 | PC | 41.979 | #REF! |  | 51.062
378810 | CONECTOR TERM CABO CA 150MM² - DN 14,2MM | UN | 23.9738 | #REF! |  | 29.161
378809 | CONECTOR TERM CABO CA 50MM² - DN 8,2mm | UN | 19.0271 | #REF! |  | 23.144
338731 | CONECTOR TERM COMP 16MM2 | PC | 2.6045 | #REF! |  | 3.168
231886 | CONECTOR TERM COMP 1F 50MM2 | PC | 2.1613 | #REF! |  | 2.629
227041 | CONECTOR TERM COMP CA 21MM2 CH 2 FUROS | PC | 9.3508 | #REF! |  | 11.374
227058 | CONECTOR TERM COMP CA 34MM2 CH 2 FUROS | PC | 8.0576 | #REF! |  | 9.801
227066 | CONECTOR TERM COMP CA 54MM2 CH 2 FUROS | PC | 6.8006 | #REF! |  | 8.272
234583 | CONECTOR TERM COMP CA 95MM2 CH 2 FUROS | PC | 8.139 | #REF! |  | 9.9
227074 | CONECTOR TERM COMP CA 107MM2 CH 2 FUROS | PC | 28.0342 | #REF! |  | 34.1
231050 | CONECTOR TERM COMP CA 150MM2 CH 2 FUROS | PC | 15.0209 | #REF! |  | 18.271
227082 | CONECTOR TERM COMP CA 170MM2 CH 2 FUROS | PC | 16.1966 | #REF! |  | 19.701
227090 | CONECTOR TERM COMP CAA 170/CA 240MM2 CH | PC | 33.0081 | #REF! |  | 40.15
227470 | CONECTOR TERM COMP CABO PINO 240MM2 | PC | 38.3979 | #REF! |  | 46.706
227389 | CONECTOR TERM COMP CB ACO 6.4MM 1 FURO | PC | 2.2427 | #REF! |  | 2.728
227447 | CONECTOR TERM COMP CB PINO 50MM2 MBT | PC | 19.6601 | #REF! |  | 23.914
353196 | CONECTOR TERM COMP CU 16MM 2F PRESSAO | PC | 7.8496 | #REF! |  | 9.548
353197 | CONECTOR TERM COMP CU 25MM 2F PRESSAO | PC | 32.1489 | #REF! |  | 39.105
353198 | CONECTOR TERM COMP CU 35MM 2F PRESSAO | PC | 49.4397 | #REF! |  | 60.137
353199 | CONECTOR TERM COMP CU 50MM 2F PRESSAO | PC | 49.9733 | #REF! |  | 60.786
353202 | CONECTOR TERM COMP CU 70MM 2F PRESSÃO | PC | 32.5559 | #REF! |  | 39.6
353200 | CONECTOR TERM COMP CU 95MM 2F PRESSAO | PC | 58.9714 | #REF! |  | 71.731
353201 | CONECTOR TERM COMP CU 120MM 2F PRESSAO | PC | 61.811 | #REF! |  | 75.185
372668 | CONECTOR TERM COMP CU 150MM 2F PRESSAO | PC | 113.195 | #REF! |  | 137.687
372671 | CONECTOR TERM COMP CU 185MM 2F PRESSAO | PC | 63.8276 | #REF! |  | 77.638
372672 | CONECTOR TERM COMP CU 240MM 2F PRESSAO | PC | 130.097 | #REF! |  | 158.246
400733 | CONECTOR TERM CU 16MM 1F PRESSAO | PC | 5.4169 | #REF! |  | 6.589
400378 | CONECTOR TERM CU 25MM 1F PRESSÃO | PC | 7.0176 | #REF! |  | 8.536
400061 | CONECTOR TERM CU 35MM 1F PRESSAO | PC | 7.1261 | #REF! |  | 8.668
400062 | CONECTOR TERM CU 50MM 1F PRESSAO | PC | 11.1685 | #REF! |  | 13.585
400063 | CONECTOR TERM CU 70MM 1F PRESSAO | PC | 11.3493 | #REF! |  | 13.805
400064 | CONECTOR TERM CU 95MM 1F PRESSAO | PC | 24.4531 | #REF! |  | 29.744
400068 | CONECTOR TERM CU 120MM 1F PRESSAO | PC | 16.3141 | #REF! |  | 19.844
400065 | CONECTOR TERM CU 150MM 1F PRESSAO | PC | 27.781 | #REF! |  | 33.792
400066 | CONECTOR TERM CU 185MM 1F PRESSAO | PC | 39.0219 | #REF! |  | 47.465
400067 | CONECTOR TERM CU 240MM 1F PRESSAO | PC | 51.4383 | #REF! |  | 62.568
231381 | CONECTOR TERMINAL AL 2F 400MM | PÇ | 0 | #REF! |  | 0
227454 | CONECTOR TERMINAL CABO PINO 120MM | PC | 112.987 | #REF! |  | 137.434
227462 | CONECTOR TERMINAL CABO PINO 185MM | PC | 112.987 | #REF! |  | 137.434
227488 | CONECTOR TERMINAL CABO PINO 400MM | PC | 112.987 | #REF! |  | 137.434
CONECTOC | CONECTOR TIPO CUNHA | PC | 0 | #REF! |  | 0
CONLUM | CONEXÃO PARA LUMINARIA A BAIXA TENSÃO | PC | 0 | #REF! |  | 0
400592 | CONTATOR TRIPOLAR 94A 220V CR 140A | PC | 1209.9941 | #REF! |  | 1471.8
207209 | CONTRA POSTE CC 7M 300DAN | PC | 438.6003 | #REF! |  | 533.5
377705 | CRUZETA FIBRA DE VIDRO 2400X112,5X90MM | PC | 195.3354 | #REF! |  | 237.6
379577 | CRUZETA FIBRA DE VIDRO 2800X112,5X90MM | PC | 293.0031 | #REF! |  | 356.4
377706 | CRUZETA PLASTICA 2400MM | PÇ | 170.9185 | #REF! |  | 207.9
379578 | CRUZETA PLASTICA 2800MM | PC | 252.3082 | #REF! |  | 306.9
380764 | CRUZETA POLIMERICA CILINDRICA 2400X105MM | PC | 179.0574 | #REF! |  | 217.8
377602 | CRUZETA ROLIÇA DE EUCALIPTO 2,40M | PC | 132.9366 | #REF! |  | 161.7
377613 | CRUZETA ROLICA DE EUCALIPTO 2,80M | PC | 150.1189 | #REF! |  | 182.6
214254 | CRUZETA/CONTRAPOSTE EUCALIPTO M 5M 3KN | PC | 217.0393 | #REF! |  | 264
214288 | CRUZETA/CONTRAPOSTE EUCALIPTO M 7M 3KN | PC | 434.3047 | #REF! |  | 528.275
400291 | CUBICULO MEDICAO 03 ELEMENTOS - CEMIG | PC | 14831.019 | #REF! |  | 18040
400351 | CURVA ACO 90 25MM 1P | PC | 9.8662 | #REF! |  | 12.001
400352 | CURVA ACO 90 32MM 1.1/4P | PC | 6.9905 | #REF! |  | 8.503
298356 | CURVA ACO 90 40MM 1.1/2P | PC | 38.6601 | #REF! |  | 47.025
56952 | CURVA ACO 90 50MM 2P | PC | 66.0704 | #REF! |  | 80.366
400531 | CURVA ACO 90 60MM 2.1/2P | PC | 77.3203 | #REF! |  | 94.05
298463 | CURVA ACO 90 80MM 3P | PC | 18.0866 | #REF! |  | 22
298448 | CURVA ACO 90 100MM 4P | PC | 241.8451 | #REF! |  | 294.173
400232 | CURVA ACO S 20MM 3/4P | PC | 3.1652 | #REF! |  | 3.85
400233 | CURVA ACO S 25MM 1P | PC | 3.6173 | #REF! |  | 4.4
400234 | CURVA ACO S 32MM 1.1/4P | PC | 4.5217 | #REF! |  | 5.5
400235 | CURVA ACO S 40MM 1.1/2P | PC | 44.0952 | #REF! |  | 53.636
400236 | CURVA ACO S 50MM 2P | PC | 4.5126 | #REF! |  | 5.489
400237 | CURVA ACO S 65MM 2.1/2P | PC | 5.5797 | #REF! |  | 6.787
400238 | CURVA ACO S 80MM 3P | PC | 16.5945 | #REF! |  | 20.185
400239 | CURVA ACO S 100MM 4P | PC | 18.801 | #REF! |  | 22.869
295535 | CURVA GALVANIZADA 5" 90º PESADA BSP | PC | 2693.0056 | #REF! |  | 3275.69
400382 | CURVA PVC 90 25MM 3/4P | PC | 2.0528 | #REF! |  | 2.497
400383 | CURVA PVC 90 32MM 1P | PC | 2.713 | #REF! |  | 3.3
400384 | CURVA PVC 90 40MM 1.1/4P | PC | 4.6121 | #REF! |  | 5.61
400385 | CURVA PVC 90 50MM 1.1/2P | PC | 3.0747 | #REF! |  | 3.74
400386 | CURVA PVC 90 60MM 2P | PC | 3.9429 | #REF! |  | 4.796
400387 | CURVA PVC 90 75MM 2.1/2P | PC | 13.3117 | #REF! |  | 16.192
400388 | CURVA PVC 90 85MM 3P | PC | 11.1685 | #REF! |  | 13.585
400389 | CURVA PVC 90 110MM 4P | PC | 48.5445 | #REF! |  | 59.048
400463 | CURVA PVC S 25MM 3/4P | PC | 1.3565 | #REF! |  | 1.65
400354 | CURVA PVC S 32MM 1P | PC | 1.8087 | #REF! |  | 2.2
400356 | CURVA PVC S 40MM 1.1/4P | PC | 3.8434 | #REF! |  | 4.675
400357 | CURVA PVC S 50MM 1.1/2P | PC | 4.0514 | #REF! |  | 4.928
400359 | CURVA PVC S 60MM 2.1/2P | PC | 9.4593 | #REF! |  | 11.506
400360 | CURVA PVC S 75MM 2.1/2P | PC | 17.2546 | #REF! |  | 20.988
400361 | CURVA PVC S 85MM 3P | PC | 17.0014 | #REF! |  | 20.68
400362 | CURVA PVC S 110MM 4P | PC | 39.7905 | #REF! |  | 48.4
GEOREFERENC | CUSTO GEOREFERENCIAMENTO | VB | 904.3304 | #REF! |  | 1100
212120 | DEFENSA METALICA PARCIAL POSTE ACO RETO | CJ | 1790.5742 | #REF! |  | 2178
212122 | DEFENSA METALICA SIMPLES - METRO LINEAR | ML | 140.1712 | #REF! |  | 170.5
212121 | DEFENSA METALICA TOTAL POSTE ACO RETO | CJ | 2406.5318 | #REF! |  | 2927.232
229237 | DEGRAU P/ CAMARA TRANSFORMADORA | PC | 32.8724 | #REF! |  | 39.985
297309 | DISJ TERMOMAG BIPOLAR 40A | PC | 60.2103 | #REF! |  | 73.238
310003 | DISJ TERMOMAG BIPOLAR 60A | PC | 89.4654 | #REF! |  | 108.823
297325 | DISJ TERMOMAG BIPOLAR 70A | PC | 110.4911 | #REF! |  | 134.398
309955 | DISJ TERMOMAG BIPOLAR 90A | PC | 96.4921 | #REF! |  | 117.37
400482 | DISJ TERMOMAG BIPOLAR 100A | PC | 299.7584 | #REF! |  | 364.617
310110 | DISJ TERMOMAG BIPOLAR 120A | PC | 221.7509 | #REF! |  | 269.731
400555 | DISJ TERMOMAG BIPOLAR 150A | PC | 368.9668 | #REF! |  | 448.8
309963 | DISJ TERMOMAG BIPOLAR 200A | PC | 318.8488 | #REF! |  | 387.838
400699 | DISJ TERMOMAG TRIPOLAR 40A 10KA | PC | 39.9714 | #REF! |  | 48.62
306035 | DISJ TERMOMAG TRIPOLAR 50A 10KA | PC | 39.9714 | #REF! |  | 48.62
309989 | DISJ TERMOMAG TRIPOLAR 60A 10KA | PC | 144.5301 | #REF! |  | 175.802
297333 | DISJ TERMOMAG TRIPOLAR 90A 10KA | PC | 115.691 | #REF! |  | 140.723
400287 | DISJ TERMOMAG TRIPOLAR 100A 10KA | PÇ | 113.9456 | #REF! |  | 138.6
310128 | DISJ TERMOMAG TRIPOLAR 120A 10KA | PC | 401.1519 | #REF! |  | 487.949
310129 | DISJ TERMOMAG TRIPOLAR 125A 10KA | PC | 401.1519 | #REF! |  | 487.949
306092 | DISJ TERMOMAG TRIPOLAR 150A 10KA | PC | 401.1519 | #REF! |  | 487.949
400558 | DISJ TERMOMAG TRIPOLAR 175A 10KA | PC | 401.1519 | #REF! |  | 487.949
306068 | DISJ TERMOMAG TRIPOLAR 200A 10KA | PC | 401.1519 | #REF! |  | 487.949
297275 | DISJ TERMOMAG UNIPOLAR 35A | PC | 10.3365 | #REF! |  | 12.573
310011 | DISJ TERMOMAG UNIPOLAR 40A | PC | 14.3065 | #REF! |  | 17.402
400557 | DISJUNTOR 3X200A AJUST 65KA MARCA GE | PC | 2060.3812 | #REF! |  | 2506.185
400376 | DISJUNTOR BIPOLAR DE 2A 6KA | PC | 215.2126 | #REF! |  | 261.778
400380 | DISJUNTOR BIPOLAR DE 4A 6KA | PC | 215.2126 | #REF! |  | 261.778
400390 | DISJUNTOR BIPOLAR DE 6A 6KA | PC | 215.2126 | #REF! |  | 261.778
400391 | DISJUNTOR BIPOLAR DE 10A 6KA | PC | 125.7291 | #REF! |  | 152.933
400247 | DISJUNTOR MONOPOLAR DE 2A 6KA | PC | 57.9857 | #REF! |  | 70.532
400327 | DISJUNTOR MONOPOLAR DE 4A 6KA | PC | 57.9857 | #REF! |  | 70.532
400331 | DISJUNTOR MONOPOLAR DE 6A 6KA | PC | 57.9857 | #REF! |  | 70.532
400332 | DISJUNTOR MONOPOLAR DE 10A 6KA | PC | 24.9053 | #REF! |  | 30.294
400333 | DISJUNTOR MONOPOLAR DE 16A 6KA | PC | 23.5578 | #REF! |  | 28.655
400358 | DISJUNTOR MONOPOLAR DE 20A 6KA | PC | 23.5578 | #REF! |  | 28.655
400412 | DISJUNTOR TRIP 15KV 630A 350MVA MANUAL | PC | 11814.1727 | #REF! |  | 14370.4
400413 | DISJUNTOR TRIP 15KV 630A 350MVA MOTORIZA | PC | 15685.6113 | #REF! |  | 19079.5
400271 | DISJUNTOR TRIPOLAR 100A 30kA | PC | 1660.3507 | #REF! |  | 2019.6
400272 | DISJUNTOR TRIPOLAR 120A 30kA | PC | 1660.3507 | #REF! |  | 2019.6
400273 | DISJUNTOR TRIPOLAR 150A 30kA | PC | 1660.3507 | #REF! |  | 2019.6
400274 | DISJUNTOR TRIPOLAR 175A 30kA | PC | 1660.3507 | #REF! |  | 2019.6
400543 | DISJUNTOR TRIPOLAR 200A 30kA | PC | 1660.3507 | #REF! |  | 2019.6
400276 | DISJUNTOR TRIPOLAR 225A 30KA | PC | 2637.0275 | #REF! |  | 3207.6
400277 | DISJUNTOR TRIPOLAR 250A 30KA | PC | 2637.0275 | #REF! |  | 3207.6
400278 | DISJUNTOR TRIPOLAR 275A 30KA | PC | 2637.0275 | #REF! |  | 3207.6
400279 | DISJUNTOR TRIPOLAR 300A 30kA | PC | 2637.0275 | #REF! |  | 3207.6
400280 | DISJUNTOR TRIPOLAR 350A 30kA | PC | 2637.0275 | #REF! |  | 3207.6
400281 | DISJUNTOR TRIPOLAR 400A 30kA | PC | 2637.0275 | #REF! |  | 3207.6
400282 | DISJUNTOR TRIPOLAR 450A 30KA | PC | 3646.2603 | #REF! |  | 4435.2
400283 | DISJUNTOR TRIPOLAR 500A 30kA | PC | 3646.2603 | #REF! |  | 4435.2
400284 | DISJUNTOR TRIPOLAR 600A 30kA | PC | 3646.2603 | #REF! |  | 4435.2
400285 | DISJUNTOR TRIPOLAR 800A 30kA | PC | 7469.7693 | #REF! |  | 9086
400286 | DISJUNTOR TRIPOLAR 1000A 30kA | PC | 8431.9769 | #REF! |  | 10256.4
DISJUNTOR | DISJUNTOR TRIPOLAR 30kA | PC | 0 | #REF! |  | 0
500409 | DISJUNTOR TRIPOLAR 320A 10KA DWB | KIT | 2532.1252 | #REF! |  | 3080
400392 | DISJUNTOR TRIPOLAR DE 2A 6KA | PC | 288.4904 | #REF! |  | 350.911
400431 | DISJUNTOR TRIPOLAR DE 4A 6KA | PC | 288.4904 | #REF! |  | 350.911
400432 | DISJUNTOR TRIPOLAR DE 6A 6KA | PC | 288.4904 | #REF! |  | 350.911
331165 | DISP DAT 185/240/400 15KV | PC | 105.0742 | #REF! |  | 127.809
331157 | DISP DAT 50/120/185 15KV | PC | 98.3369 | #REF! |  | 119.614
400672 | DISP DAT 50/120/185 25KV | CJ | 140.1712 | #REF! |  | 170.5
400394 | DRENO CANO PVC CA Ø125X300MM | PC | 8.9529 | #REF! |  | 10.89
377568 | ELET CORRUG PEAD 63MM 1M | PC | 13.6102 | #REF! |  | 16.555
377569 | ELET CORRUG PEAD 90MM 1M | PC | 20.7996 | #REF! |  | 25.3
377570 | ELET CORRUG PEAD 125MM 1M | PC | 30.1142 | #REF! |  | 36.63
377571 | ELET CORRUG PEAD 140MM 1M | PC | 49.6025 | #REF! |  | 60.335
297101 | ELETRODUTO ACO ZINCADO 25MM 1P C/LUVA | PC | 77.9262 | #REF! |  | 94.787
400305 | ELETRODUTO ACO ZINCADO 32MM 1.1/4P C/LU | PC | 109.5868 | #REF! |  | 133.298
297143 | ELETRODUTO ACO ZINCADO 40MM 1.1/2P C/LU | PC | 120.2759 | #REF! |  | 146.3
297184 | ELETRODUTO ACO ZINCADO 50MM 2P C/LUVA | PC | 169.987 | #REF! |  | 206.767
400532 | ELETRODUTO ACO ZINCADO 65MM 2.1/2 | PC | 259.4705 | #REF! |  | 315.612
297218 | ELETRODUTO ACO ZINCADO 80MM 3P C/LUVA | PC | 75.5025 | #REF! |  | 91.839
297226 | ELETRODUTO ACO ZINCADO 100MM 4P C/LUVA | PC | 408.1062 | #REF! |  | 496.408
400903 | ELETRODUTO CORRUGADO PEAD ABNT 50MM | M | 2.6859 | #REF! |  | 3.267
400244 | ELETRODUTO CORRUGADO PEAD ABNT 63MM 2" | M | 3.6354 | #REF! |  | 4.422
400245 | ELETRODUTO CORRUGADO PEAD ABNT 91MM 3" | M | 7.5873 | #REF! |  | 9.229
400004 | ELETRODUTO CORRUGADO PEAD ABNT 125MM 4" | M | 8.4917 | #REF! |  | 10.329
400246 | ELETRODUTO CORRUGADO PEAD ABNT 140MM 5" | M | 12.0276 | #REF! |  | 14.63
297077 | ELETRODUTO GAL EB342/NBR5598 H 3/4 3MT | PC | 41.1018 | #REF! |  | 49.995
400596 | ELETRODUTO MND 160MM - KANAFLEX | M | 82.3664 | #REF! |  | 100.188
400597 | ELETRODUTO MND 160MM - PEVEDUTO | M | 63.3031 | #REF! |  | 77
297051 | ELETRODUTO PVC RIGIDO 25MM 3/4P | PC | 5.2451 | #REF! |  | 6.38
310060 | ELETRODUTO PVC RIGIDO 32MM 1P | PC | 9.9476 | #REF! |  | 12.1
310052 | ELETRODUTO PVC RIGIDO 40MM 1.1/4P | PC | 19.4521 | #REF! |  | 23.661
310045 | ELETRODUTO PVC RIGIDO 50MM 1.1/2P | PC | 22.753 | #REF! |  | 27.676
310037 | ELETRODUTO PVC RIGIDO 60MM 2P | PC | 18.6383 | #REF! |  | 22.671
400348 | ELETRODUTO PVC RIGIDO 75MM 2.1/2P | PC | 35.3955 | #REF! |  | 43.054
400349 | ELETRODUTO PVC RIGIDO 85MM 3P | PC | 37.177 | #REF! |  | 45.221
400624 | ELETRODUTO PVC RIGIDO 1.1/2 - BARRA 3M | PC | 13.3479 | #REF! |  | 16.236
400350 | ELETRODUTO PVC RIGIDO 110MM 4P | PC | 70.0404 | #REF! |  | 85.195
400625 | ELETRODUTO PVC RIGIDO 3/4 - BARRA 3M | PC | 10.8429 | #REF! |  | 13.189
ELO | ELO FUSIVEL | PC | 0 | #REF! |  | 0
271320 | ELO FUSIVEL DISTRIB 500MM 1H | PC | 5.7787 | #REF! |  | 7.029
271338 | ELO FUSIVEL DISTRIB 500MM 2H | PC | 5.7787 | #REF! |  | 7.029
271353 | ELO FUSIVEL DISTRIB 500MM 3H | PC | 7.099 | #REF! |  | 8.635
271403 | ELO FUSIVEL DISTRIB 500MM 5H | PC | 5.7787 | #REF! |  | 7.029
271460 | ELO FUSIVEL DISTRIB 500MM 6K | PC | 6.059 | #REF! |  | 7.37
272112 | ELO FUSIVEL DISTRIB 500MM 6T | PC | 6.059 | #REF! |  | 7.37
271486 | ELO FUSIVEL DISTRIB 500MM 8K | PC | 6.059 | #REF! |  | 7.37
272120 | ELO FUSIVEL DISTRIB 500MM 8T | PC | 5.6521 | #REF! |  | 6.875
271510 | ELO FUSIVEL DISTRIB 500MM 10K | PC | 5.6068 | #REF! |  | 6.82
272138 | ELO FUSIVEL DISTRIB 500MM 10T | PC | 5.9776 | #REF! |  | 7.271
271544 | ELO FUSIVEL DISTRIB 500MM 12K | PC | 6.4479 | #REF! |  | 7.843
272146 | ELO FUSIVEL DISTRIB 500MM 12T | PC | 6.6649 | #REF! |  | 8.107
271593 | ELO FUSIVEL DISTRIB 500MM 15K | PC | 6.059 | #REF! |  | 7.37
272153 | ELO FUSIVEL DISTRIB 500MM 15T | PC | 7.6145 | #REF! |  | 9.262
271643 | ELO FUSIVEL DISTRIB 500MM 20K | PC | 6.059 | #REF! |  | 7.37
272161 | ELO FUSIVEL DISTRIB 500MM 20T | PC | 6.2218 | #REF! |  | 7.568
271668 | ELO FUSIVEL DISTRIB 500MM 25K | PC | 8.9529 | #REF! |  | 10.89
272179 | ELO FUSIVEL DISTRIB 500MM 25T | PC | 8.2927 | #REF! |  | 10.087
271726 | ELO FUSIVEL DISTRIB 500MM 30K | PC | 8.2927 | #REF! |  | 10.087
272070 | ELO FUSIVEL DISTRIB 500MM 30T | PC | 8.2927 | #REF! |  | 10.087
271775 | ELO FUSIVEL DISTRIB 500MM 40K | PC | 13.4745 | #REF! |  | 16.39
272088 | ELO FUSIVEL DISTRIB 500MM 40T | PC | 13.4745 | #REF! |  | 16.39
271841 | ELO FUSIVEL DISTRIB 500MM 50K | PC | 13.4745 | #REF! |  | 16.39
271858 | ELO FUSIVEL DISTRIB 500MM 65K | PC | 15.0842 | #REF! |  | 18.348
271916 | ELO FUSIVEL DISTRIB 500MM 65T | PC | 0 | #REF! |  | 0
271940 | ELO FUSIVEL DISTRIB 500MM 80K | PC | 19.8953 | #REF! |  | 24.2
271924 | ELO FUSIVEL DISTRIB 500MM 80T | PC | 0 | #REF! |  | 0
272039 | ELO FUSIVEL DISTRIB 500MM 100K | PC | 35.5311 | #REF! |  | 43.219
271965 | ELO FUSIVEL DISTRIB 500MM 100T | PC | 0 | #REF! |  | 0
272013 | ELO FUSIVEL DISTRIB 500MM 140K | PC | 43.4079 | #REF! |  | 52.8
272054 | ELO FUSIVEL DISTRIB 500MM 200K | PC | 0 | #REF! |  | 0
500247 | EMENDA CABO 25-120MM 8,7/15KV A FRIO | PC | 1108.0761 | #REF! |  | 1347.83
231639 | EMENDA PREF. CB ACO 9,5MM | PC | 19.9224 | #REF! |  | 24.233
230912 | EMENDA TERMOCONTRATIL 1X 50MM2 15KV | PC | 142.0522 | #REF! |  | 172.788
231027 | EMENDA TERMOCONTRATIL 1X185MM2 15KV | PC | 976.6769 | #REF! |  | 1188
230938 | EMENDA TERMOCONTRATIL 1X400MM2 15KV | PC | 1519.2751 | #REF! |  | 1848
376697 | ESFERA SINALIZAÇÃO AEREA CABO DN 5/16 | PC | 997.9648 | #REF! |  | 1213.894
224220 | ESPACADOR LOSANGULAR 50-150MM2 35KV | PC | 95.2893 | #REF! |  | 115.907
377623 | ESPACADOR LOSANGULAR AUTOTRAVANTE 50/150 | PC | 35.8748 | #REF! |  | 43.637
231662 | ESPACADOR LOSANGULAR PARA 50-150MM2 | PC | 37.1951 | #REF! |  | 45.243
ESPAÇADOR | ESPAÇADOR LOSANGULAR/MONOFÁSICO | PC | 0 | #REF! |  | 0
338079 | ESPACADOR MONOFASICO 2A 50-150MM2 | CJ | 40.0076 | #REF! |  | 48.664
380553 | ESPACADOR PARA DUTO CORRUGADO 125/140MM | CJ | 24.6249 | #REF! |  | 29.953
400593 | ESPACADOR PARA DUTO CORRUGADO 160MM | CJ | 22.6083 | #REF! |  | 27.5
374933 | ESPACADOR POLIETILENO 1000MM RDA MT ATE | UN | 98.3912 | #REF! |  | 119.68
374934 | ESPACADOR POLIETILENO 1420MM RDA MT ATE | UN | 102.1893 | #REF! |  | 124.3
328120 | ESTRIBO PARA BRACO ANTI-BALANCO | PC | 13.7187 | #REF! |  | 16.687
20123 | ESTRIBO PARA MAO FRANCESA | PC | 80.6301 | #REF! |  | 98.076
400154 | EXTINTOR DE INCENDIO TIPO ABC PÓ | PC | 195.3354 | #REF! |  | 237.6
400424 | FERRAGEM CA-50 D=8.0 110X10X15 | CONJ | 17.7882 | #REF! |  | 21.637
400425 | FERRAGEM CA-50 D=8.0 140X10X15 | CONJ | 22.6354 | #REF! |  | 27.533
377442 | FIO ACO 1N2 (6,54MM) ALUMINIZADO | KG | 20.2841 | #REF! |  | 24.673
376373 | FIO ACO 1N5 ( 4,62MM) ALUMINIZADO | KG | 28.7939 | #REF! |  | 35.024
377987 | FIO ACO 1N5 (4,62MM) ALUMINIZADO COBERTO | KG | 6.7192 | #REF! |  | 8.173
377443 | FIO ACO 3N5 (9,93MM) ALUMINIZADO | KG | 32.5378 | #REF! |  | 39.578
234492 | FIO AL 5.1MM AMARRACAO | ML | 6.1404 | #REF! |  | 7.469
377445 | FIO AL COB. 1.5MM P/AMARRACAO RDP | ML | 8.7449 | #REF! |  | 10.637
357342 | FIO AMARRAÇÃO AL RECOZIDO 5,2MM (4 AWG) | KG | 27.4012 | #REF! |  | 33.33
357343 | FIO COBRE 2.5MM2 PVC 750V PRETO | MT | 1.5826 | #REF! |  | 1.925
357345 | FIO CU 2.5MM2 750V AZUL | M1 | 1.0942 | #REF! |  | 1.331
225870 | FIO CU 4MM2 750V | MT | 3.3008 | #REF! |  | 4.015
225920 | FIO CU NU 2,5MM 750V | MT | 1.1756 | #REF! |  | 1.43
3673 | FITA ADESIVA ISOLANTE AMARELA | PC | 10.3184 | #REF! |  | 12.551
3715 | FITA ADESIVA ISOLANTE AZUL | RL | 10.3184 | #REF! |  | 12.551
400041 | FITA ADESIVA ISOLANTE BRANCA | RL | 10.3184 | #REF! |  | 12.551
3954 | FITA ADESIVA ISOLANTE PRETA | RL | 10.3184 | #REF! |  | 12.551
3616 | FITA ADESIVA ISOLANTE VERDE | PC | 10.3184 | #REF! |  | 12.551
3681 | FITA ADESIVA ISOLANTE VERMELHA | PC | 10.3184 | #REF! |  | 12.551
400035 | FITA AMARELA ADVERTÊNCIA CABOS - RL 50 | RL | 406.9487 | #REF! |  | 495
357341 | FITA AMARRAÇÃO AL RECOZIDO 1X10 MM | KG | 39.3745 | #REF! |  | 47.894
3996 | FITA ISOLANTE AUTOFUSAO 19MMX10M | RL | 26.7139 | #REF! |  | 32.494
400559 | FITA METALICA PARA FIXAÇÃO EM POSTE | PÇ | 81.3897 | #REF! |  | 99
400005 | FITA VEDA ROSCA 20M | PC | 6.05 | #REF! |  | 7.359
237701 | FIXADOR PREF ESTAI CB ACO 6,4MM | PC | 4.377 | #REF! |  | 5.324
237693 | FIXADOR PREF ESTAI CB ACO 9,5MM | PC | 12.2085 | #REF! |  | 14.85
219725 | FP ALCA PREF OLHAL DIST CB CA/CAA 107MM2 | PC | 18.3036 | #REF! |  | 22.264
259218 | FP ALOJAMENTO P/ EQUIPAMENTOS LUMINARIA | PC | 210.6457 | #REF! |  | 256.223
371890 | FP ARO PARA CAIXA ZD | PC | 759.6376 | #REF! |  | 924
230524 | FP BARRAMENTO DERIVAÇÃO ISOLADO 120MM2 | PC | 1280.5319 | #REF! |  | 1557.6
230532 | FP BARRAMENTO DERIVAÇÃO ISOLADO 240MM2 | PC | 1280.5319 | #REF! |  | 1557.6
229740 | FP BARRAMENTO ISOLADO AL 1200A | PC | 6887.3805 | #REF! |  | 8377.6
229732 | FP BARRAMENTO ISOLADO CU 2000A | PC | 13022.3582 | #REF! |  | 15840
258806 | FP BRACO IP TIPO PA4 | PC | 18.1047 | #REF! |  | 22.022
220517 | FP CABO CA 21MM2 (4) 7 FIOS (ROSE) | KG | 24.3355 | #REF! |  | 29.601
219956 | FP CABO CU NU MEIO DURO 2AWG 3 FIOS | KG | 2.3874 | #REF! |  | 2.904
400347 | FP CABO CU PVC 1X 10MM2 750V AZUL | MT | 4.7477 | #REF! |  | 5.775
225821 | FP CABO CU PVC 1X 10MM2 750V PRETO | M | 4.7477 | #REF! |  | 5.775
400526 | FP CABO CU PVC 1X 10MM2 750V VERDE | M | 4.7477 | #REF! |  | 5.775
500153 | FP CABO CU PVC 1X 25MM2 750V AZUL | MT | 14.5868 | #REF! |  | 17.743
225805 | FP CABO CU PVC 1X 25MM2 750V PRETO | M | 14.5868 | #REF! |  | 17.743
500154 | FP CABO CU PVC 1X 25MM2 750V VERDE | M | 14.5868 | #REF! |  | 17.743
225345 | FP CABO CU PVC 1X185MM2 750V AZUL | M | 95.4069 | #REF! |  | 116.05
225344 | FP CABO CU PVC 1X185MM2 750V PRETO | M | 95.4069 | #REF! |  | 116.05
225832 | FP CABO CU SINTENAX 1X 50MM | M | 24.8691 | #REF! |  | 30.25
226183 | FP CABO DUPLEX CA 1X1X10+10MM2 1KV | M1 | 2.1161 | #REF! |  | 2.574
226217 | FP CABO DUPLEX CA 1X1X25+25MM2 1KV | M1 | 3.0295 | #REF! |  | 3.685
226159 | FP CABO QUADRUPLEX CA 3X1X 10+10MM2 1KV | M1 | 3.346 | #REF! |  | 4.07
226175 | FP CABO TRIPLEX CA 2X1X10+10MM2 1KV | M1 | 3.0928 | #REF! |  | 3.762
231837 | FP CAPA ISOL CONECTORES 150-150/150-150 | PC | 31.2265 | #REF! |  | 37.983
231829 | FP CAPA ISOL P/ CONECTOR CUNHA CU 50MM | PC | 18.2223 | #REF! |  | 22.165
231852 | FP CAPA ISOL. PARA CONECTOR 150MM | PC | 26.3793 | #REF! |  | 32.087
327882 | FP CAPUZ PARA CONECTOR DE PERFURACAO | PC | 0.10852 | #REF! |  | 0.132
364561 | FP COBERTURA PROT.MT P/GRAMPO LINHA VIVA | PC | 112.7338 | #REF! |  | 137.126
327734 | FP CONECTOR PERF. 10MM2/6MM2 | PC | 7.6506 | #REF! |  | 9.306
327742 | FP CONECTOR PERF. 120/240MM2 | PC | 43.227 | #REF! |  | 52.58
400289 | FP CONTRA POSTE CC 5M 300DAN | PC | 263.8113 | #REF! |  | 320.892
214221 | FP CRUZETA MADEIRA 2400X112,5X90MM | PC | 149.314 | #REF! |  | 181.621
214239 | FP CRUZETA MADEIRA 2800X135X110MM | PC | 285.3524 | #REF! |  | 347.094
230466 | FP DISP DAT 400MM2 600A 15KV | PC | 86.8157 | #REF! |  | 105.6
376326 | FP ELET CORRUG PEAD 63MM 25M | RL | 340.2543 | #REF! |  | 413.875
376327 | FP ELET CORRUG PEAD 90MM 25M | RL | 519.99 | #REF! |  | 632.5
376328 | FP ELET CORRUG PEAD 125MM 25M | RL | 752.8551 | #REF! |  | 915.75
376329 | FP ELET CORRUG PEAD 140MM 25M | RL | 1139.4563 | #REF! |  | 1386
306613 | FP ELETRODUTO ACO 5PX6M GALV. C/ LUV PES | PC | 3833.4567 | #REF! |  | 4662.9
223248 | FP ESPACADOR LOSANG P/ 50MM2 C/ 4 LACOS | PC | 32.2846 | #REF! |  | 39.27
231068 | FP ESPAÇADOR LOSANGULAR 150MM | PC | 37.1951 | #REF! |  | 45.243
225748 | FP FIO AL 10MM2 1KV XLPE | ML | 1.5012 | #REF! |  | 1.826
289074 | FP GRAMPO DE LINHA VIVA | PC | 34.5454 | #REF! |  | 42.02
311571 | FP INDICADOR DE DEFEITO TRIFÁSICO 300A | PC | 238.7432 | #REF! |  | 290.4
216972 | FP ISOLADOR DE DISCO POLIMERICO 25KV | PC | 104.3597 | #REF! |  | 126.94
219550 | FP ISOLADOR DISCO 152X140 PORC | PC | 32.6463 | #REF! |  | 39.71
219451 | FP ISOLADOR PINO 15KV | PC | 40.3693 | #REF! |  | 49.104
219469 | FP ISOLADOR PINO 24,2KV PORCELANA | PC | 70.5378 | #REF! |  | 85.8
219477 | FP ISOLADOR PINO 36,2KV PORCELANA | PC | 100.6972 | #REF! |  | 122.485
231092 | FP LACO LAT SIMP ISOL 36,2KV CAA 21MM | PC | 3.7801 | #REF! |  | 4.598
231100 | FP LACO LAT SIMP ISOL 36,2KV CAA 34MM | PC | 3.6716 | #REF! |  | 4.466
231118 | FP LACO LAT SIMP ISOL 36,2KV CAA 54MM2 | PC | 4.2775 | #REF! |  | 5.203
230342 | FP LACO PREF ROLDANA CA/CAA 170MM2 (336) | PC | 19.9586 | #REF! |  | 24.277
230000 | FP LACO PREF ROLDANA CAL 35MM2 | PC | 1.7001 | #REF! |  | 2.068
230409 | FP LACO PREF ROLDANA CAL 50MM2 | PC | 2.7853 | #REF! |  | 3.388
230417 | FP LACO PREF ROLDANA CAL 70MM2 | PC | 3.5088 | #REF! |  | 4.268
231126 | FP LACO TOPO ISOLADOR 34.5KV CAA 21MM2 | PC | 4.8743 | #REF! |  | 5.929
231134 | FP LACO TOPO ISOLADOR 34.5KV CAA 34MM2 | PC | 4.2051 | #REF! |  | 5.115
231142 | FP LACO TOPO ISOLADOR 34.5KV CAA 54MM2 | PC | 9.188 | #REF! |  | 11.176
231159 | FP LACO TOPO ISOLADOR 34.5KV CAA 107MM2 | PC | 2.7401 | #REF! |  | 3.333
231167 | FP LACO TOPO ISOLADOR 34.5KV CAA 170MM2 | PC | 12.9319 | #REF! |  | 15.73
259424 | FP LAMPADA VS 70W AP E-27 OVOIDE | PC | 28.0342 | #REF! |  | 34.1
328468 | FP LUMINARIA C/EQUIP VS 70W OVOIDE | PC | 212.5177 | #REF! |  | 258.5
352635 | FP LUMINARIA C/EQUIP VS100W OVOIDE | PC | 327.3676 | #REF! |  | 398.2
237115 | FP MAO FRANCESA PLANA | PC | 9.3146 | #REF! |  | 11.33
372658 | FP PADRAO ENTRADA POSTE ACO 4.5M BIPOLAR | PC | 409.0829 | #REF! |  | 497.596
282368 | FP PARA RAIOS DE 12KV 5kA PORCELANA | PC | 299.3062 | #REF! |  | 364.067
282590 | FP PARA-RAIOS 12KV 5KA ZNO S/ GAP | PC | 0 | #REF! |  | 0
237545 | FP PINO CRUZETA 294MM 15KV | PC | 28.8662 | #REF! |  | 35.112
237511 | FP PINO CRUZETA 324MM 25KV | PC | 43.2993 | #REF! |  | 52.668
237495 | FP PINO TOPO 389MM 15KV | PC | 34.7986 | #REF! |  | 42.328
237503 | FP PINO TOPO 419MM 25KV | PC | 52.198 | #REF! |  | 63.492
400739 | FP POSTE 1000DAN DE MADEIRA 12M | PC | 3165.1565 | #REF! |  | 3850
209684 | FP POSTE ACO CHIC DUPLO 10,5M | PC | 1336.9621 | #REF! |  | 1626.24
209668 | FP POSTE ACO CHIC SIMPLES 10,5M | PC | 1271.3077 | #REF! |  | 1546.38
214676 | FP POSTE ACO RETO 16M POLIGONAL | PC | 3255.5895 | #REF! |  | 3960
219019 | FP POSTE ACO RETO POLIGONAL CONICO 12M | PC | 2351.2591 | #REF! |  | 2860
207159 | FP POSTE CONCRETO CIRCULAR 9M 150DAN | PC | 585.9157 | #REF! |  | 712.69
207274 | FP POSTE CONCRETO CIRCULAR 9M 300DAN | PC | 749.0569 | #REF! |  | 911.13
207290 | FP POSTE CONCRETO CIRCULAR 10M 150DAN | PC | 566.0204 | #REF! |  | 688.49
207324 | FP POSTE CONCRETO CIRCULAR 10M 300DAN | PC | 633.0313 | #REF! |  | 770
207357 | FP POSTE CONCRETO CIRCULAR 10M 600DAN | PC | 723.4643 | #REF! |  | 880
207472 | FP POSTE CONCRETO CIRCULAR 11M 1000DAN | PC | 1175.6296 | #REF! |  | 1430
207753 | FP POSTE CONCRETO DUPLO T 9M 300DAN | PC | 756.0202 | #REF! |  | 919.6
207308 | FP POSTE CONCRETO DUPLO T 10M 150DAN | PC | 361.7322 | #REF! |  | 440
207316 | FP POSTE CONCRETO DUPLO T 10M 300DAN | PC | 736.125 | #REF! |  | 895.4
207670 | FP POSTE CONCRETO DUPLO T 10M 300DAN MED | PC | 969.8944 | #REF! |  | 1179.75
207365 | FP POSTE CONCRETO DUPLO T 10M 600DAN | PC | 989.7897 | #REF! |  | 1203.95
207597 | FP POSTE CONCRETO DUPLO T 13M 300DAN | PC | 1322.0407 | #REF! |  | 1608.09
400740 | FP POSTE CONCRETO DUPLO T 18M3000DAN | PC | 32284.5963 | #REF! |  | 39270
207985 | FP POSTE LEVE DE MADEIRA 9M | PC | 287.3962 | #REF! |  | 349.58
208041 | FP POSTE LEVE DE MADEIRA 10M | PC | 493.7644 | #REF! |  | 600.6
208058 | FP POSTE MEDIO DE MADEIRA 10M | PC | 688.7381 | #REF! |  | 837.76
208025 | FP POSTE PESADO DE MADEIRA 10M | PC | 797.6194 | #REF! |  | 970.2
234534 | FP SEPARADOR VERTICAL CB 50MM2 4 LACOS | PC | 97.324 | #REF! |  | 118.382
211763 | FP SEPARADOR VERTICAL CB 150MM2 4 LACOS | PC | 50.8957 | #REF! |  | 61.908
207266 | FP SUCATA POSTE DE CONCRETO | PC | 13.366 | #REF! |  | 16.258
259366 | FP SUPORTE 1 A 3 LUMINARIA POSTE RC | PC | 385.0729 | #REF! |  | 468.391
259358 | FP SUPORTE 1 A 4 LUMINARIA POSTE RC | PC | 225.1511 | #REF! |  | 273.867
327791 | FP SUPORTE PARA BTX OPERAÇÃO CARGA | PC | 406.9487 | #REF! |  | 495
299532 | FP TAMPA FERRO CAIXA ZD | PC | 1808.6609 | #REF! |  | 2200
245761 | FP TRANSF. MONOF DIST 15KV 5KVA | PC | 1356.4956 | #REF! |  | 1650
245811 | FP TRANSF. TF 15KV 15KVA | PC | 2894.2553 | #REF! |  | 3520.484
245852 | FP TRANSF. TF 15KV 112.5KVA | PC | 14568.7632 | #REF! |  | 17721
245878 | FP TRANSF. TF 15KV 225KVA | PC | 24326.4885 | #REF! |  | 29590
259341 | FP TRANSF. TF 15KV AP 45KVA | UN | 7596.3756 | #REF! |  | 9240
248625 | FP TRANSF. TF 15KV AP 75KVA | UN | 10671.099 | #REF! |  | 12980
241034 | FP TRANSF. TF 15KV AP 112,5KVA | PC | 15192.7512 | #REF! |  | 18480
248583 | FP TRANSF. TF 15KV AP 150KVA | PC | 16675.8531 | #REF! |  | 20284
248609 | FP TRANSF. TF 15KV API 30KVA | PC | 2691.7757 | #REF! |  | 3274.194
241075 | FP TRANSF. TF 15KV API 112.5KVA | PC | 19452.1475 | #REF! |  | 23661
248278 | FP TRANSF. TF 15KV API 225KVA | PC | 34672.0286 | #REF! |  | 42174
249755 | FP TRANSF. TF 15KV API 300KVA | PC | 32284.5963 | #REF! |  | 39270
400087 | FUSIVEL BAIONETA TRAFO PEDESTAL 75KVA | PC | 61.9466 | #REF! |  | 75.35
400088 | FUSIVEL BAIONETA TRAFO PEDESTAL 150KVA | PC | 73.5221 | #REF! |  | 89.43
400169 | FUSIVEL DIAZED 2A | PC | 6.6559 | #REF! |  | 8.096
229104 | FUSIVEL LIMITADOR CB 240MM TUBO-TUBO | PC | 594.1451 | #REF! |  | 722.7
400106 | FUSIVEL NH 00 DE 16A | PC | 10.5354 | #REF! |  | 12.815
400107 | FUSIVEL NH 00 DE 20A | PC | 10.5354 | #REF! |  | 12.815
400108 | FUSIVEL NH 00 DE 25A | PC | 10.5354 | #REF! |  | 12.815
400109 | FUSIVEL NH 00 DE 35A | PC | 10.5354 | #REF! |  | 12.815
400110 | FUSIVEL NH 00 DE 50A | PC | 10.5354 | #REF! |  | 12.815
400111 | FUSIVEL NH 00 DE 63A | PC | 10.5354 | #REF! |  | 12.815
400112 | FUSIVEL NH 00 DE 80A | PC | 10.5354 | #REF! |  | 12.815
400113 | FUSIVEL NH 00 DE 100A | PC | 10.5354 | #REF! |  | 12.815
400114 | FUSIVEL NH 00 DE 125A | PC | 10.5354 | #REF! |  | 12.815
400115 | FUSIVEL NH 01 DE 100A | PC | 21.3422 | #REF! |  | 25.96
400116 | FUSIVEL NH 01 DE 200A | PC | 21.3422 | #REF! |  | 25.96
400117 | FUSIVEL NH 01 DE 250A | PC | 21.3422 | #REF! |  | 25.96
400118 | FUSIVEL NH 02 DE 200A | PC | 21.3422 | #REF! |  | 25.96
400228 | FUSIVEL TIPO HH PARA TRANS 2500KVA | PC | 7234.6434 | #REF! |  | 8800
237396 | GANCHO-OLHAL CL 50KN | PC | 10.6168 | #REF! |  | 12.914
400339 | GLOBO LEITOSO 10x20 | PC | 31.6516 | #REF! |  | 38.5
400337 | GLOBO LEITOSO 15x30 | PC | 59.6858 | #REF! |  | 72.6
400340 | GLOBO TRANSPARENTE 10x20 | PC | 27.1299 | #REF! |  | 33
400338 | GLOBO TRANSPARENTE 15x30 | PC | 50.6425 | #REF! |  | 61.6
400083 | GRADE EM CHAPA EXPANDIDA 51X48CM | PC | 144.6929 | #REF! |  | 176
229245 | GRADE P/ POCO DRENAGEM RDS | PC | 340.6161 | #REF! |  | 414.315
297796 | GRADE VENTILAÇÃO P/ TB E VA | PC | 3882.399 | #REF! |  | 4722.432
234567 | GRAMPO ANCORAGEM 50MM2 | PC | 32.2846 | #REF! |  | 39.27
22426 | GRAMPO ANCORAGEM 50MM2 25KV | PC | 45.6235 | #REF! |  | 55.495
234575 | GRAMPO ANCORAGEM 150MM2 | PC | 34.8167 | #REF! |  | 42.35
224253 | GRAMPO ANCORAGEM 150MM2 25KV | PC | 46.5278 | #REF! |  | 56.595
374440 | GRAMPO ANCORAGEM 150MM2 35KV | PC | 122.0846 | #REF! |  | 148.5
GRAMPOAN | GRAMPO DE ANCORAGEM | PC | 0 | #REF! |  | 0
378842 | GRAMPO DE LINHA VIVA | PÇ | 78.3421 | #REF! |  | 95.293
75879 | GRAMPO P/ CERCA D 3.9X25MM | KG | 4.9738 | #REF! |  | 6.05
400591 | GROUTE | KG | 45.2165 | #REF! |  | 55
222539 | HASTE ATERRAMENTO 2400MM ACO | PC | 55.2184 | #REF! |  | 67.166
237743 | HASTE DE ANCORA OLHAL M16X1600MM | PC | 44.0138 | #REF! |  | 53.537
IDEFASE | IDENTIFICADOR DE FASE | PC | 0 | #REF! |  | 0
352237 | IDENTIFICADOR DE FASE A | PC | 1.1395 | #REF! |  | 1.386
352242 | IDENTIFICADOR DE FASE B | PC | 1.1395 | #REF! |  | 1.386
352260 | IDENTIFICADOR DE FASE C | PC | 1.1395 | #REF! |  | 1.386
400627 | INTERRUPTOR 01 TECLA SIMPLES | CJ | 12.8415 | #REF! |  | 15.62
219659 | ISOLADOR ANCORAGEM POLIMERICO 15KV | PC | 64.1532 | #REF! |  | 78.034
219667 | ISOLADOR ANCORAGEM POLIMERICO 35KV | PC | 108.9266 | #REF! |  | 132.495
219626 | ISOLADOR CASTANHA PORCELANA | PC | 12.1452 | #REF! |  | 14.773
219543 | ISOLADOR DISCO 175X140 GARFO-OLHAL VIDRO | PC | 40.6949 | #REF! |  | 49.5
375718 | ISOLADOR PILAR PORCELANA 15KV | PC | 100.5344 | #REF! |  | 122.287
376194 | ISOLADOR PILAR PORCELANA 25/35KV | PC | 183.1902 | #REF! |  | 222.827
219642 | ISOLADOR PINO POLIMERICO 15KV | PC | 29.1647 | #REF! |  | 35.475
218867 | ISOLADOR PINO POLIMERICO 36,2KV | PC | 131.3811 | #REF! |  | 159.808
219634 | ISOLADOR ROLDANA PORCELANA | PC | 9.0343 | #REF! |  | 10.989
500155 | KIT CM-09 75KVA 220-127V BAR181/DIS200A | KIT | 5794.9494 | #REF! |  | 7048.8
500156 | KIT CM-09 75KVA 380-220V BAR181/DIS120A | KIT | 5794.9494 | #REF! |  | 7048.8
500157 | KIT CM-09 75KVA 440-254V BAR181/DIS100A | KIT | 5794.9494 | #REF! |  | 7048.8
500159 | KIT CM-09 112KVA 380-220V BAR181/DIS175A | KIT | 5794.9494 | #REF! |  | 7048.8
500160 | KIT CM-09 112KVA 440-254V BAR181/DIS150A | KIT | 5794.9494 | #REF! |  | 7048.8
500161 | KIT CM-09 150KVA 220-127V BAR241/DIS400A | KIT | 7194.8529 | #REF! |  | 8751.6
500162 | KIT CM-09 150KVA 380-220V BAR181/DIS200A | KIT | 5794.9494 | #REF! |  | 7048.8
500163 | KIT CM-09 150KVA 440-254V BAR181/DIS200A | KIT | 5794.9494 | #REF! |  | 7048.8
500165 | KIT CM-09 225KVA 380-220V BAR241/DIS350A | KIT | 7194.8529 | #REF! |  | 8751.6
500169 | KIT CM-09 300KVA 440-254V BAR241/DIS400A | KIT | 7194.8529 | #REF! |  | 8751.6
500158 | KIT CM-18 112KVA 220-127V BAR181/DIS300A | KIT | 7552.9677 | #REF! |  | 9187.2
500164 | KIT CM-18 225KVA 220-127V BAR302/DIS600A | KIT | 9213.3184 | #REF! |  | 11206.8
500166 | KIT CM-18 225KVA 440-254V BAR181/DIS300A | KIT | 7552.9677 | #REF! |  | 9187.2
500167 | KIT CM-18 300KVA 220-127V BAR483/DIS800A | KIT | 11003.8926 | #REF! |  | 13384.8
500172 | KIT CM-18 300KVA 220-127V BAR665/DIS1000 | KIT | 16961.6215 | #REF! |  | 20631.6
500175 | KIT CM-18 300KVA 220V BAR483/DIST800A ML | KIT | 12371.2403 | #REF! |  | 15048
500168 | KIT CM-18 300KVA 380-220V BAR302/DIS500A | KIT | 9213.3184 | #REF! |  | 11206.8
500174 | KIT CM-18 F3 127-220V BAR181/DISJT300A | KIT | 7552.9677 | #REF! |  | 9187.2
500170 | KIT CM-18 F4 127-220V BAR242/DISJT400A | KIT | 7748.3031 | #REF! |  | 9424.8
500171 | KIT CM-18 F9 127-220V BAR483/DISJT800A | KIT | 11003.8926 | #REF! |  | 13384.8
500173 | KIT CM10+CM9+CM3 DISJS 300A+200A+100A | KIT | 10580.666 | #REF! |  | 12870
400020 | KIT PROVISORIA COM DISJUNTOR 3X150A | CJ | 1763.4443 | #REF! |  | 2145
400011 | KIT PROVISORIA COM DISJUNTOR 3X200A | CJ | 1763.4443 | #REF! |  | 2145
400021 | KIT PROVISORIA COM DISJUNTOR 3X300A | CJ | 1763.4443 | #REF! |  | 2145
400012 | KIT PROVISORIA COM DISJUNTOR 3X400A | CJ | 1763.4443 | #REF! |  | 2145
LAÇOTOPO | LAÇO DE TOPO | PC | 0 | #REF! |  | 0
LAÇODUPLO | LAÇO DUPLO | PC | 0 | #REF! |  | 0
230219 | LACO PREF LAT DUPLO CA/CAA 21MM2 (4) | PC | 9.1157 | #REF! |  | 11.088
230235 | LACO PREF LAT DUPLO CA/CAA 34MM2 (2) | PC | 8.2656 | #REF! |  | 10.054
230243 | LACO PREF LAT DUPLO CA/CAA 54MM2 (1/0) | PC | 8.7539 | #REF! |  | 10.648
230250 | LACO PREF LAT DUPLO CA/CAA 107MM2 (4/0) | PC | 8.971 | #REF! |  | 10.912
230268 | LACO PREF LAT DUPLO CA/CAA 170MM2 (336) | PC | 11.2589 | #REF! |  | 13.695
230169 | LACO PREF LAT SIMPLES CA/CAA 21MM2 (4) | PC | 4.0695 | #REF! |  | 4.95
230177 | LACO PREF LAT SIMPLES CA/CAA 34MM2 (2) | PC | 5.4712 | #REF! |  | 6.655
230185 | LACO PREF LAT SIMPLES CA/CAA 54MM2(1/0) | PC | 6.1494 | #REF! |  | 7.48
230193 | LACO PREF LAT SIMPLES CA/CAA 107MM2(4/0) | PC | 9.179 | #REF! |  | 11.165
230201 | LACO PREF LAT SIMPLES CA/CAA 170MM2(336) | PC | 9.188 | #REF! |  | 11.176
376376 | LAÇO PREF ROLDANA ACO ALUM 17MM (1N5) | PC | 3.4003 | #REF! |  | 4.136
230284 | LACO PREF ROLDANA CA/CAA 21MM2 (4) | PC | 2.5683 | #REF! |  | 3.124
230292 | LACO PREF ROLDANA CA/CAA 34MM2 (2) | PC | 3.5631 | #REF! |  | 4.334
230300 | LACO PREF ROLDANA CA/CAA 54MM2 (1/0) | PC | 4.377 | #REF! |  | 5.324
230326 | LACO PREF ROLDANA CA/CAA 107MM2 (4/0) | PC | 10.7073 | #REF! |  | 13.024
230359 | LACO PREF TOPO CA/CAA 21MM2 (4) | PC | 4.0514 | #REF! |  | 4.928
230367 | LACO PREF TOPO CA/CAA 34MM2 (2) | PC | 4.6573 | #REF! |  | 5.665
230375 | LACO PREF TOPO CA/CAA 54MM2 (1/0) | PC | 4.8834 | #REF! |  | 5.94
230383 | LACO PREF TOPO CA/CAA 107MM2 (4/0) | PC | 6.692 | #REF! |  | 8.14
230391 | LACO PREF TOPO CA/CAA 170MM2 (336) | PC | 9.0433 | #REF! |  | 11
LAÇOROLD | LAÇO ROLDANA | PC | 0 | #REF! |  | 0
299610 | LAJE CONC PREMOL POCO XA | PC | 4476.4356 | #REF! |  | 5445
299636 | LAJE CONC PREMOL POCO XB | PC | 5476.6251 | #REF! |  | 6661.6
372330 | LAMINA BY-PASS PARA CHAVE FUS 10KA 15KV | PC | 176.3354 | #REF! |  | 214.489
400628 | LAMPADA FLUORESCENTE COMPACTA 11W BIVOLT | PC | 24.8058 | #REF! |  | 30.173
361650 | LAMPADA FLUORESCENTE COMPACTA 15W BIVOLT | PC | 12.317 | #REF! |  | 14.982
400363 | LAMPADA LED 09 WATTS E-27 BIVOLT | PC | 20.9805 | #REF! |  | 25.52
400325 | LAMPADA MISTA 160W 220V | PC | 25.6378 | #REF! |  | 31.185
400551 | LAMPADA MISTA 250W 220V | PC | 38.2713 | #REF! |  | 46.552
376239 | LAMPADA V METALICO 150W AP E-40 OVOIDE | PC | 326.1649 | #REF! |  | 396.737
256776 | LAMPADA V. METALICO 400W AP E-40 TUBULAR | PC | 74.562 | #REF! |  | 90.695
400493 | LAMPADA V. METALICO 400W HQI | PC | 69.4526 | #REF! |  | 84.48
400243 | LAMPADA VAPOR METALICO 1000WATTS E40 | PC | 584.5592 | #REF! |  | 711.04
400242 | LAMPADA VAPOR METALICO 2000WATTS E40 | PC | 542.5983 | #REF! |  | 660
258251 | LAMPADA VM 80W E-27 AP OVOIDE | PC | 22.2375 | #REF! |  | 27.049
258277 | LAMPADA VM 125W E-27 AP OVOIDE | PC | 22.3008 | #REF! |  | 27.126
258285 | LAMPADA VM 250W E-40 AP OVOIDE | PC | 69.2355 | #REF! |  | 84.216
258293 | LAMPADA VM 400W E-40 AP OVOIDE | PC | 55.2908 | #REF! |  | 67.254
352561 | LAMPADA VS 100W AP E-40 OVOIDE | PC | 24.2813 | #REF! |  | 29.535
376238 | LAMPADA VS 100W AP E-40 TUBULAR | PC | 27.139 | #REF! |  | 33.011
259390 | LAMPADA VS 150W AP E-40 OVOIDE | PC | 55.8876 | #REF! |  | 67.98
354899 | LAMPADA VS 150W AP E-40 TUBULAR | PC | 38.434 | #REF! |  | 46.75
258343 | LAMPADA VS 250W AP E-40 OVOIDE | PC | 44.7644 | #REF! |  | 54.45
256537 | LAMPADA VS 250W AP E-40 TUBULAR | PC | 65.1118 | #REF! |  | 79.2
258301 | LAMPADA VS 400W AP E-40 TUBULAR | PC | 55.3722 | #REF! |  | 67.353
500798 | LAMPADA VS 1000W AP E-40 | PC | 402.427 | #REF! |  | 489.5
229138 | LIMITADOR CORRENTE PROT. CB AL 240MM | PC | 1139.4563 | #REF! |  | 1386
229112 | LIMITADOR CORRENTE PROT. CB CU 240MM | PC | 1220.8461 | #REF! |  | 1485
259127 | LUMINARIA ABERTA 1 LAMP.C/TELA 80-125W | PC | 72.6449 | #REF! |  | 88.363
400091 | LUMINARIA BX 760 TRANSP. VS 150W | PÇ | 1027.3194 | #REF! |  | 1249.6
400227 | LUMINARIA C/ ALOJ TIPO PETALA VS 250W | PC | 357.7531 | #REF! |  | 435.16
376109 | LUMINARIA C/EQUIP VS100W VIDRO PLANO | PC | 393.3837 | #REF! |  | 478.5
354901 | LUMINARIA C/EQUIP VS150W POLICARBONATO | PC | 376.2015 | #REF! |  | 457.6
376790 | LUMINARIA C/EQUIP VS150W REATOR 240V | PÇ | 291.7008 | #REF! |  | 354.816
354900 | LUMINARIA C/EQUIP VS150W TUBULAR - VIDRO | PC | 767.4419 | #REF! |  | 933.493
349118 | LUMINARIA C/EQUIP VS250W POLICARBONATO | PC | 812.7218 | #REF! |  | 988.57
376789 | LUMINARIA C/EQUIP VS250W REATOR 240V | PÇ | 795.8108 | #REF! |  | 968
257113 | LUMINARIA C/EQUIP VS250W TUBULAR - VIDRO | PC | 795.8108 | #REF! |  | 968
354882 | LUMINARIA C/EQUIP VS400W | PC | 1344.9202 | #REF! |  | 1635.92
400626 | LUMINARIA DECOR LED 36W FOSTERI 4.552LM | CJ | 2405.5189 | #REF! |  | 2926
400174 | LUMINARIA DECOR LED 50W LYRA 4.500 lm | CJ | 2180.3407 | #REF! |  | 2652.1
400231 | LUMINARIA DECOR LED 51W ISLA 6.000 lm | CJ | 3255.5895 | #REF! |  | 3960
400642 | LUMINARIA DECOR LED 54W FOSTERI 5.338LM | CJ | 2477.8654 | #REF! |  | 3014
400173 | LUMINARIA DECOR LED 56W JACAREI 8.120lm | CJ | 1937.0758 | #REF! |  | 2356.2
400434 | LUMINARIA DECOR LED 60W ATENA2 6.117lm | CJ | 2220.1312 | #REF! |  | 2700.5
400494 | LUMINARIA DECOR LED 60W RUBI 5.800 lm | CJ | 2452.5441 | #REF! |  | 2983.2
400643 | LUMINARIA DECOR LED 69W FOSTERI 7.200LM | CJ | 2779.9117 | #REF! |  | 3381.4
400644 | LUMINARIA DECOR LED 81W FOSTERI 8.648LM | CJ | 3011.4203 | #REF! |  | 3663
400441 | LUMINARIA DECOR LED 100W ATENA2 9.797lm | CJ | 2504.9953 | #REF! |  | 3047
400290 | LUMINARIA DECOR LED 106W LYRA 9.500 lm | CJ | 2646.0708 | #REF! |  | 3218.6
400147 | LUMINARIA DECOR LED 112W JACAREI 16.240l | CJ | 2246.3568 | #REF! |  | 2732.4
400149 | LUMINARIA DECOR LED 150W JACAREI 21750l | CJ | 2601.216 | #REF! |  | 3164.04
400533 | LUMINARIA DECORATIVA ATENA ILUMA | PC | 1499.3798 | #REF! |  | 1823.8
400224 | LUMINARIA DECORATIVA BX-750 - BAXTON | CJ | 1207.5162 | #REF! |  | 1468.786
400722 | LUMINARIA DECORATIVA EGEU ILUMA | CJ | 1881.0073 | #REF! |  | 2288
400720 | LUMINARIA DECORATIVA FO-5 TECNO | CJ | 3439.1686 | #REF! |  | 4183.3
400721 | LUMINARIA DECORATIVA HEKA TECNO | CJ | 2316.8946 | #REF! |  | 2818.2
259242 | LUMINARIA EQUIP ORNAMENTAL LAMP VM 125W | PC | 2333.1725 | #REF! |  | 2838
259200 | LUMINARIA FECHADA 2 LAMP. VM/VS OV/TUBU | PC | 664.4025 | #REF! |  | 808.159
259176 | LUMINARIA FECHADA P/1 VM 250-400W | PC | 422.7745 | #REF! |  | 514.25
400646 | LUMINÁRIA LED 30W ARES MINI 3.819 lm | CJ | 575.8143 | #REF! |  | 700.403
400656 | LUMINARIA LED 30W CLARA 3.630lm | CJ | 969.9848 | #REF! |  | 1179.86
400607 | LUMINARIA LED 30W TROOKI 4.125lm | CJ | 1082.1127 | #REF! |  | 1316.249
400647 | LUMINÁRIA LED 40W ARES MINI 4.340 lm | CJ | 645.4568 | #REF! |  | 785.114
400912 | LUMINARIA LED 40W SELENA 4.537lm | CJ | 429.15 | #REF! |  | 522.005
400155 | LUMINARIA LED 40W URBAN STEP 4.000 lm | CJ | 651.1179 | #REF! |  | 792
400694 | LUMINARIA LED 45W STREET LIGH 6.525 lm | CJ | 837.0211 | #REF! |  | 1018.127
400648 | LUMINÁRIA LED 50W ARES MINI 6.518 lm | CJ | 650.7923 | #REF! |  | 791.604
400657 | LUMINARIA LED 50W CLARA 6.050lm | CJ | 1029.0738 | #REF! |  | 1251.734
400913 | LUMINARIA LED 50W SELENA 5.540lm | CJ | 513.3884 | #REF! |  | 624.47
400608 | LUMINARIA LED 50W TROOKI 6.875lm | CJ | 1163.3668 | #REF! |  | 1415.084
400695 | LUMINARIA LED 54W STREET LIGH 7.830 lm | CJ | 928.5122 | #REF! |  | 1129.414
400240 | LUMINARIA LED 56W NANO 2 5.640 lm | CJ | 1794.1916 | #REF! |  | 2182.4
400156 | LUMINARIA LED 58W URBAN STEP 5.800lm | CJ | 683.6738 | #REF! |  | 831.6
400649 | LUMINÁRIA LED 60W ARES MINI 6.845 lm | CJ | 702.6828 | #REF! |  | 854.722
400495 | LUMINARIA LED 60W MAESTRA 6.995 lm | CJ | 1432.4594 | #REF! |  | 1742.4
400700 | LUMINARIA LED 60W MODULAR 5.000 lm | CJ | 1435.1724 | #REF! |  | 1745.7
400914 | LUMINARIA LED 70W SELENA 7.715lm | CJ | 611.8428 | #REF! |  | 744.227
400696 | LUMINARIA LED 72W STREET LIGH 10.440 lm | CJ | 1092.1689 | #REF! |  | 1328.481
400629 | LUMINARIA LED 80W ARES MIDI 9.126 lm | CJ | 919.496 | #REF! |  | 1118.447
400658 | LUMINARIA LED 80W CLARA 9.680lm | CJ | 1380.0263 | #REF! |  | 1678.622
400609 | LUMINARIA LED 80W TROOKI 11.000lm | CJ | 1486.1314 | #REF! |  | 1807.685
914157 | LUMINARIA LED 84W NATH S 9.660 lm | CJ | 1627.7948 | #REF! |  | 1980
400157 | LUMINARIA LED 88W GRENVISION 10.600 lm | CJ | 1220.8461 | #REF! |  | 1485
500407 | LUMINARIA LED 90W STREET LIGH 13.050 lm | CJ | 1274.1925 | #REF! |  | 1549.889
500405 | LUMINARIA LED 100W ARES MIDI 11.400 lm | CJ | 968.4203 | #REF! |  | 1177.957
400659 | LUMINARIA LED 100W CLARA 12.100lm | CJ | 1512.7097 | #REF! |  | 1840.014
400496 | LUMINARIA LED 100W MAESTRA 11.725 lm | CJ | 2426.3185 | #REF! |  | 2951.3
400651 | LUMINARIA LED 100W SARIN 10.000 LM | CJ | 627.6053 | #REF! |  | 763.4
400915 | LUMINARIA LED 100W SELENA 10.914lm | CJ | 694.58 | #REF! |  | 844.866
400610 | LUMINARIA LED 100W TROOKI 13.750lm | CJ | 1635.2826 | #REF! |  | 1989.108
500590 | LUMINARIA LED 104W GRENVISION 10.400lm | CJ | 1989.5269 | #REF! |  | 2420
400692 | LUMINARIA LED 110W STREET LIGH 15.950 lm | CJ | 1377.3133 | #REF! |  | 1675.322
400158 | LUMINARIA LED 114W GRENVISION 13.100lm | CJ | 1465.0153 | #REF! |  | 1782
400618 | LUMINARIA LED 120W ARES MIDI 13.689 lm | CJ | 1114.1351 | #REF! |  | 1355.2
400660 | LUMINARIA LED 120W CLARA 14.520lm | CJ | 1787.7708 | #REF! |  | 2174.59
500593 | LUMINARIA LED 120W ROADFIGHTER 12.000 lm | CJ | 2003.0919 | #REF! |  | 2436.5
400916 | LUMINARIA LED 120W SELENA 13.097lm | CJ | 948.5793 | #REF! |  | 1153.823
400613 | LUMINARIA LED 120W TROOKI 16.500lm | CJ | 1805.776 | #REF! |  | 2196.491
400697 | LUMINARIA LED 135W STREET LIGH 19.575 lm | CJ | 1505.0681 | #REF! |  | 1830.719
500502 | LUMINARIA LED 144W GRENVISION 19.000 lm | CJ | 2469.3647 | #REF! |  | 3003.66
500406 | LUMINARIA LED 150W ARES MIDI 17.380 lm | CJ | 1105.9419 | #REF! |  | 1345.234
400663 | LUMINARIA LED 150W CLARA 18.150lm | CJ | 1854.6732 | #REF! |  | 2255.968
400497 | LUMINARIA LED 150W MAESTRA 17.012 lm | CJ | 2286.1473 | #REF! |  | 2780.8
400652 | LUMINARIA LED 150W SARIN 15.000 LM | CJ | 994.7635 | #REF! |  | 1210
400917 | LUMINARIA LED 150W SELENA 16.692lm | CJ | 1158.601 | #REF! |  | 1409.287
400614 | LUMINARIA LED 150W TROOKI 20.625lm | CJ | 2062.8681 | #REF! |  | 2509.21
400693 | LUMINARIA LED 165W STREET LIGH 23.925 lm | CJ | 1787.2192 | #REF! |  | 2173.919
400918 | LUMINARIA LED 170W SELENA 18.819lm | CJ | 1313.7027 | #REF! |  | 1597.948
500591 | LUMINARIA LED 171W GRENVISION 17.400 lm | CJ | 4413.1325 | #REF! |  | 5368
400634 | LUMINARIA LED 180W ARES MAXI 20.533 lm | CJ | 1338.409 | #REF! |  | 1628
400664 | LUMINARIA LED 180W CLARA 21.780lm | CJ | 2289.213 | #REF! |  | 2784.529
400159 | LUMINARIA LED 180W GRENVISION 18.200 lm | CJ | 1953.3537 | #REF! |  | 2376
500594 | LUMINARIA LED 180W ROADFIGHTER 18.000 lm | CJ | 2161.3497 | #REF! |  | 2629
400734 | LUMINARIA LED 180W STREET LIGH 28.100 lm | CJ | 1885.3481 | #REF! |  | 2293.28
400615 | LUMINARIA LED 180W TROOKI 24.750lm | CJ | 2284.1668 | #REF! |  | 2778.391
400635 | LUMINARIA LED 200W ARES MAXI 22.815 lm | CJ | 1570.5416 | #REF! |  | 1910.359
400665 | LUMINARIA LED 200W CLARA 24.200lm | CJ | 2455.3656 | #REF! |  | 2986.632
400616 | LUMINARIA LED 200W TROOKI 27.500lm | CJ | 2504.4256 | #REF! |  | 3046.307
400919 | LUMINARIA LED 205W SELENA 22.154lm | CJ | 1646.0532 | #REF! |  | 2002.209
400735 | LUMINARIA LED 215W STREET LIGH 31.175 lm | CJ | 2200.1093 | #REF! |  | 2676.146
400636 | LUMINARIA LED 240W ARES MAXI 27.378 lm | CJ | 1629.8747 | #REF! |  | 1982.53
400666 | LUMINARIA LED 240W CLARA 29.040lm | CJ | 2671.0123 | #REF! |  | 3248.938
400920 | LUMINARIA LED 240W SELENA 25.937lm | CJ | 1806.1197 | #REF! |  | 2196.909
400736 | LUMINARIA LED 240W STREET LIGH 34.800 lm | CJ | 2330.0887 | #REF! |  | 2834.249
400638 | LUMINARIA LED 240W TROOKI 33.000lm | CJ | 2918.2924 | #REF! |  | 3549.722
500592 | LUMINARIA LED 242W GRENVISION 24.300 lm | CJ | 4838.1678 | #REF! |  | 5885
500595 | LUMINARIA LED 264W ROADFIGHTER 26.400 lm | CJ | 3581.1485 | #REF! |  | 4356
400921 | LUMINARIA LED 290W SELENA 27.9727lM | CJ | 2070.6002 | #REF! |  | 2518.615
259184 | LUMINARIA PETALA 1 LAMP VM/VS OVOIDE | PC | 415.2504 | #REF! |  | 505.098
400222 | LUMINARIA SEMI-ESFERIA JUPITER | PC | 2387.4323 | #REF! |  | 2904
500788 | LUMINARIA TIPO TARTARUGA | CJ | 24.0733 | #REF! |  | 29.282
259192 | LUMINARIA VM/VS 1 LP TIPO PETALA C/REAT | PC | 646.5782 | #REF! |  | 786.478
400252 | LUVA ACO ZINCADO 20MM 3/4P | PC | 1.8087 | #REF! |  | 2.2
400253 | LUVA ACO ZINCADO 25MM 1P | PC | 1.9895 | #REF! |  | 2.42
400254 | LUVA ACO ZINCADO 32MM 1.1/4P | PC | 2.2608 | #REF! |  | 2.75
400255 | LUVA ACO ZINCADO 40MM 1.1/2P | PC | 3.346 | #REF! |  | 4.07
400256 | LUVA ACO ZINCADO 50MM 2P | PC | 17.2094 | #REF! |  | 20.933
400257 | LUVA ACO ZINCADO 65MM 2.1/2P | PC | 5.3084 | #REF! |  | 6.457
400258 | LUVA ACO ZINCADO 80MM 3P | PC | 6.8458 | #REF! |  | 8.327
400259 | LUVA ACO ZINCADO 100MM 4P | PC | 6.3303 | #REF! |  | 7.7
229518 | LUVA BIMETALICA DE 240MMCU - 240MM AL | PC | 599.0285 | #REF! |  | 728.64
400299 | LUVA BIMETALICA DE REDUÇÃO 240MMCU-120AL | PC | 675.5348 | #REF! |  | 821.7
PROV006 | LUVA COM ISOLAÇÃO 15KV - EPI | PAR | 557.0675 | #REF! |  | 677.6
231571 | LUVA EMENDA CA 50MM2 RDP | PC | 6.5474 | #REF! |  | 7.964
234500 | LUVA EMENDA CA 150MM2 RDP | PC | 33.9214 | #REF! |  | 41.261
231183 | LUVA EMENDA CA/CU 240MM2 | PC | 218.4862 | #REF! |  | 265.76
226449 | LUVA EMENDA CABO CA 21MM2 (4) | PC | 3.4365 | #REF! |  | 4.18
226456 | LUVA EMENDA CABO CA 34MM2 (2) | PC | 3.97 | #REF! |  | 4.829
226464 | LUVA EMENDA CABO CA 54MM2 (1/0) | PC | 25.9633 | #REF! |  | 31.581
226472 | LUVA EMENDA CABO CA 107MM2 (4/0) | PC | 10.5626 | #REF! |  | 12.848
231209 | LUVA EMENDA CABO CA 120MM2 | PC | 15.3736 | #REF! |  | 18.7
226480 | LUVA EMENDA CABO CA 170MM2 (336,4) | PC | 12.0728 | #REF! |  | 14.685
231191 | LUVA EMENDA CABO CA/CAL 35MM2 | PC | 2.921 | #REF! |  | 3.553
226548 | LUVA EMENDA CABO CAA 21MM2 (4) | CJ | 9.2694 | #REF! |  | 11.275
226555 | LUVA EMENDA CABO CAA 34MM2 (2) | CJ | 11.485 | #REF! |  | 13.97
226563 | LUVA EMENDA CABO CAA 54MM2 (1/0) | CJ | 16.4588 | #REF! |  | 20.02
226571 | LUVA EMENDA CABO CAA 107MM2 (4/0) | CJ | 30.4307 | #REF! |  | 37.015
226589 | LUVA EMENDA CABO CAA 170MM2 (336.4) | CJ | 42.9738 | #REF! |  | 52.272
226506 | LUVA EMENDA CABO CAL 70MM2 | PC | 13.5921 | #REF! |  | 16.533
376374 | LUVA EMENDA FIO 1N5 ACO | PÇ | 2.8034 | #REF! |  | 3.41
226761 | LUVA EMENDA FIO CU 6 AWG | PC | 0.56973 | #REF! |  | 0.693
223754 | LUVA ISOLANTE 17KV | PAR | 528.129 | #REF! |  | 642.4
400260 | LUVA PVC RIGIDO 25MM 3/4P | PC | 0.92242 | #REF! |  | 1.122
400261 | LUVA PVC RIGIDO 32MM 1P | PC | 1.5374 | #REF! |  | 1.87
400262 | LUVA PVC RIGIDO 40MM 1.1/4P | PC | 1.0852 | #REF! |  | 1.32
400263 | LUVA PVC RIGIDO 50MM 1.1/2P | PC | 0.85007 | #REF! |  | 1.034
400264 | LUVA PVC RIGIDO 60MM 2P | PC | 2.1523 | #REF! |  | 2.618
400265 | LUVA PVC RIGIDO 75MM 2.1/2P | PC | 4.594 | #REF! |  | 5.588
400266 | LUVA PVC RIGIDO 85MM 3P | PC | 3.6625 | #REF! |  | 4.455
400267 | LUVA PVC RIGIDO 110MM 4P | PC | 8.0395 | #REF! |  | 9.779
PROV007 | LUVA TIPO VAQUETA - EPI | PAR | 18.0866 | #REF! |  | 22
237263 | MANILHA TRANSMISSÃO | PC | 37.4393 | #REF! |  | 45.54
237271 | MANILHA-SAPATILHA CL 50KN | PC | 14.0171 | #REF! |  | 17.05
500424 | MANOPLA ROTATIVA EXTERNA C/ PROLONGADOR | KIT | 1302.2358 | #REF! |  | 1584
374393 | MANTA AUTO-ADESIVA 15KV RDP | PC | 85.3688 | #REF! |  | 103.84
400673 | MANTA AUTO-ADESIVA 25KV RDP | PÇ | 140.1712 | #REF! |  | 170.5
237800 | MAO FRANCESA PERFILADA BECO 1971MM | PC | 81.2993 | #REF! |  | 98.89
237784 | MAO FRANCESA PERFILADA NORMAL 726MM | PC | 28.0342 | #REF! |  | 34.1
USDF | MÃO OBRA INST DEFENSA METALICA M. LINEA | US | 0 | #REF! |  | 0
82586 | MASSA CALAFETAR (3M) | PC | 26.2075 | #REF! |  | 31.878
USMCIVILSPD | MATERIAL CIVIL CONSTRUÇÃO PADRÃO MURETA | VB | 4521.6521 | #REF! |  | 5500
CIVIPAD | MATERIAL E MÃO DE OBRA CIVIL PADRÃO SE1 | VB | 1627.7948 | #REF! |  | 1980
400631 | MINI DISJUNTOR 1X16A | PC | 8.139 | #REF! |  | 9.9
400632 | MINI DISJUNTOR 2X16A | PC | 31.2537 | #REF! |  | 38.016
400633 | MINI DISJUNTOR 3X20A | PC | 44.276 | #REF! |  | 53.856
400630 | MINI DISJUNTOR 3X50A | PC | 45.4788 | #REF! |  | 55.319
400009 | MINIBLOK+CML-24+CMP-F-24+CMR-24+QGBT | CJ | 96220.7575 | #REF! |  | 117040
MISCELANIA | MISCELANIA | VB | 904.3304 | #REF! |  | 1100
230037 | MODULO BASICO T MBT 15KV | PC | 459.1376 | #REF! |  | 558.481
230045 | MODULO BASICO T MBT 25KV | PÇ | 453.9739 | #REF! |  | 552.2
297754 | MOLDURA PARA CAMARA TB E VA | PC | 292.2796 | #REF! |  | 355.52
12351 | MOURAO EUC. TRAT H:2,2M E DIAM: 9-10MM | PC | 14.4693 | #REF! |  | 17.6
237289 | OLHAL P/ PARAFUSO CL 50KN | PC | 21.4507 | #REF! |  | 26.092
309260 | PADRAO BIF.7M 1 CONS. COM DISJUNTOR | PC | 1184.6729 | #REF! |  | 1441
380385 | PADRAO BIFASICO 15KVA - P/ DISJ 90A | CJ | 2632.5059 | #REF! |  | 3202.1
380386 | PADRAO BIFASICO 37,5KVA - 150A/200A AJUS | CJ | 7826.9799 | #REF! |  | 9520.5
309252 | PADRAO ENTRADA POPULAR POSTE ACO 7M 2FIO | PC | 576.9628 | #REF! |  | 701.8
309245 | PADRAO ENTRADA POSTE ACO 4.5M 2FIOS | PC | 338.2196 | #REF! |  | 411.4
400606 | PADRAO PRE FABRIC PT DT 7300 DIS 2X60A | CJ | 3617.3217 | #REF! |  | 4400
PADRÃOSE | PADRÃO TRIFÁSICO PARA SE1 | CJ | 0 | #REF! |  | 0
500362 | PAINEL METALICO 800X800X400 IP 65 PORTA | PÇ | 2170.393 | #REF! |  | 2640
293357 | PARA RAIOS REDE SECUNDARIA ISOLADA 10KA | PC | 97.4054 | #REF! |  | 118.481
289058 | PARA-RAIOS 12KV 10KA ZNO POLIMERICO | PC | 173.1341 | #REF! |  | 210.595
289157 | PARA-RAIOS 21/25KV 10KA ZNO POLIMERICO | PC | 520.8943 | #REF! |  | 633.6
375258 | PARA-RAIOS 30/34,5V 10KA ZNO POLIMERICO | PC | 610.6672 | #REF! |  | 742.797
500290 | PARABOLTE DE 5/16 X 2.1/2 ZINCADO BRANCO | PC | 0.16278 | #REF! |  | 0.198
75036 | PARAFUSO CAB PORCA SEXT M12X40MM | PC | 19.7958 | #REF! |  | 24.079
75044 | PARAFUSO CAB PORCA SEXT M12X50MM | PC | 21.9119 | #REF! |  | 26.653
66688 | PARAFUSO CABECA ABAULADA M12X 40MM | PC | 3.2556 | #REF! |  | 3.96
66878 | PARAFUSO CABECA ABAULADA M16X 45MM | PC | 3.2918 | #REF! |  | 4.004
66886 | PARAFUSO CABECA ABAULADA M16X 70MM | PC | 4.6211 | #REF! |  | 5.621
66894 | PARAFUSO CABECA ABAULADA M16X150MM | PC | 5.227 | #REF! |  | 6.358
74773 | PARAFUSO CABECA QUADRADA M12X150MM | PC | 7.1623 | #REF! |  | 8.712
74799 | PARAFUSO CABECA QUADRADA M16X125MM | PC | 4.5217 | #REF! |  | 5.5
74807 | PARAFUSO CABECA QUADRADA M16X150MM | PC | 6.3303 | #REF! |  | 7.7
74815 | PARAFUSO CABECA QUADRADA M16X200MM | PC | 5.5797 | #REF! |  | 6.787
74823 | PARAFUSO CABECA QUADRADA M16X250MM | PC | 7.1442 | #REF! |  | 8.69
74831 | PARAFUSO CABECA QUADRADA M16X300MM | PC | 8.5278 | #REF! |  | 10.373
74849 | PARAFUSO CABECA QUADRADA M16X350MM | PC | 8.7449 | #REF! |  | 10.637
74856 | PARAFUSO CABECA QUADRADA M16X400MM | PC | 10.2099 | #REF! |  | 12.419
74864 | PARAFUSO CABECA QUADRADA M16X450MM | PC | 11.3946 | #REF! |  | 13.86
74872 | PARAFUSO CABECA QUADRADA M16X500MM | PC | 14.1347 | #REF! |  | 17.193
74880 | PARAFUSO CABECA QUADRADA M16X550MM | PC | 15.4188 | #REF! |  | 18.755
74898 | PARAFUSO CABECA QUADRADA M16X600MM | PC | 16.8477 | #REF! |  | 20.493
74906 | PARAFUSO CABECA QUADRADA M16X650MM | PC | 20.3113 | #REF! |  | 24.706
74914 | PARAFUSO CABECA QUADRADA M16X700MM | PC | 19.3617 | #REF! |  | 23.551
PARAFUSO | PARAFUSO CABECA QUADRADA M16XTA | PC | 0 | #REF! |  | 0
75895 | PARAFUSO CABECA SEXTAVADA 3/8 X 1P | PC | 1.1033 | #REF! |  | 1.342
400089 | PARAFUSO LENTILHA 5/16 X 1/2 | PC | 0.21704 | #REF! |  | 0.264
400069 | PARAFUSO PARA FIXAÇÃO CAPA POSTE | PC | 2.9752 | #REF! |  | 3.619
400446 | PARAFUSO SEXTAVADO 12X50 | PC | 19.841 | #REF! |  | 24.134
500557 | PARAFUSO SEXTAVADO GALVANIZADO 3/8 | PC | 15.5907 | #REF! |  | 18.964
400090 | PARAFUSO SEXTAVADO PARA BUCHA 10 | PC | 0.50643 | #REF! |  | 0.616
79681 | PASTA ANTIOXIDANTE EMBALAGEM 400G | PC | 13.7277 | #REF! |  | 16.698
400230 | PECA DE MADEIRA 8 X 8 | ML | 9.2603 | #REF! |  | 11.264
400074 | PERFILADO CHAPA 12 - 100MM | PC | 2.6135 | #REF! |  | 3.179
400075 | PERFILADO CHAPA 12 - 400MM | PC | 10.4541 | #REF! |  | 12.716
400076 | PERFILADO CHAPA 12 - 500MM | PC | 13.0676 | #REF! |  | 15.895
400077 | PERFILADO CHAPA 12 - 1000MM | PC | 26.0899 | #REF! |  | 31.735
400078 | PERFILADO CHAPA 12 - 2000MM | PC | 52.1799 | #REF! |  | 63.47
400079 | PERFILADO CHAPA 12 - 2600MM | PC | 67.8338 | #REF! |  | 82.511
400093 | PERFILADO PERFURADO CHAPA 12 | M | 34.9976 | #REF! |  | 42.57
500364 | PERFILADO PERFURADO CHAPA 12 - BARRA 6M | PC | 316.3438 | #REF! |  | 384.791
237529 | PINO CRUZETA 370MM ISOLADOR 35KV | UN | 70.6282 | #REF! |  | 85.91
376195 | PINO CURTO P/ ISOLADOR PILAR 15/25/35KV | PC | 8.4284 | #REF! |  | 10.252
380596 | PINO LONGO PARA ISOLADOR PILAR | PC | 16.2779 | #REF! |  | 19.8
236265 | PINO P/ ISOLADOR POLIMERICO ATE 36,2KV | PC | 20.7092 | #REF! |  | 25.19
375720 | PINO PARA ISOLADOR PILAR | PC | 10.5988 | #REF! |  | 12.892
375233 | PINO PARA ISOLADOR POLIMÉRICO ATÉ 36,2KV | PÇ | 32.5107 | #REF! |  | 39.545
400594 | PLACA CONCRETO PREMOLDADO 165X40X5CM | PC | 42.3227 | #REF! |  | 51.48
81950 | PLACA DE IDENTIFICAÇÃO H | PC | 2.1704 | #REF! |  | 2.64
81976 | PLACA DE IDENTIFICAÇÃO K | PC | 2.1704 | #REF! |  | 2.64
81836 | PLACA DE IDENTIFICAÇÃO T | PC | 2.1704 | #REF! |  | 2.64
USPLACA | PLACA DE OBRA, MATERIAIS E INSTALAÇÃO | VB | 1808.6609 | #REF! |  | 2200
PLACAID | PLACA IDENTIFICAÇÃO | PC | 0 | #REF! |  | 0
81679 | PLACA N.0 P/ IDENT EQUIP | PC | 2.1704 | #REF! |  | 2.64
81596 | PLACA N.1 P/ IDENT EQUIP | PC | 2.1704 | #REF! |  | 2.64
81604 | PLACA N.2 P/ IDENT EQUIP | PC | 2.1704 | #REF! |  | 2.64
81612 | PLACA N.3 P/ IDENT EQUIP | PC | 2.1704 | #REF! |  | 2.64
81620 | PLACA N.4 P/ IDENT EQUIP | PC | 2.1704 | #REF! |  | 2.64
81638 | PLACA N.5 P/ IDENT EQUIP | PC | 2.1704 | #REF! |  | 2.64
81646 | PLACA N.6 OU 9 P/ IDENT EQUIP | PC | 2.1704 | #REF! |  | 2.64
81653 | PLACA N.7 P/ IDENT EQUIP | PC | 2.1704 | #REF! |  | 2.64
81661 | PLACA N.8 P/ IDENT EQUIP | PC | 2.1704 | #REF! |  | 2.64
380554 | PLACA REDUTORA PARA DUTO CORRUGADO 63MM | CJ | 5.0823 | #REF! |  | 6.182
400141 | PLATAFORMA CAIXA CM-9 E CM-18 | PC | 179.0574 | #REF! |  | 217.8
400498 | PLUG DE INSERÇÃO SIMPLES 25KV LOAD 200A | PC | 606.1094 | #REF! |  | 737.253
229963 | PLUGUE CONEXAO PDC 15KV | PC | 917.9496 | #REF! |  | 1116.566
229989 | PLUGUE CONEXAO PDC 25KV | PÇ | 1064.3969 | #REF! |  | 1294.7
230508 | PLUGUE TERMINAL 15KV FEMEA | PC | 278.0093 | #REF! |  | 338.162
230516 | PLUGUE TERMINAL 25KV FEMEA | PÇ | 278.0093 | #REF! |  | 338.162
230060 | PLUGUE TERMINAL 25KV MACHO | PÇ | 760.5419 | #REF! |  | 925.1
400590 | POÇO DE INSPEÇÃO XA PREMOLDADO - PREALL | CJ | 23874.3233 | #REF! |  | 29040
400120 | PORCA DE 1/4 | PC | 0.53355 | #REF! |  | 0.649
400121 | PORCA DE 5/16 | PC | 0.16278 | #REF! |  | 0.198
400637 | PORCA GALVANIZADA DE 3/8 | PC | 3.97 | #REF! |  | 4.829
400051 | PORCA LOSANGULAR C/ MOLA ESPIRAL | PC | 7.2346 | #REF! |  | 8.8
400052 | PORCA LOSANGULAR COM MOLA | PC | 3.8163 | #REF! |  | 4.642
75887 | PORCA LOSANGULAR DE 3/8 COM MOLA | CJ | 3.97 | #REF! |  | 4.829
75630 | PORCA QUADRADA M16 24X24X13MM | PC | 1.1395 | #REF! |  | 1.386
400563 | PORCA SEXTAVADA ZINCADA 5/16 | PC | 0.16278 | #REF! |  | 0.198
288951 | PORTA FUSIVEL 15KV 100A 1,4KA | PC | 0 | #REF! |  | 0
271205 | PORTA FUSIVEL 15KV 100A 7,1KA | PC | 91.5273 | #REF! |  | 111.331
500414 | PORTÃO LAMBRIL FECHADO 2,15X1,5M C/FECHA | CJ | 1591.6216 | #REF! |  | 1936
400130 | POSTE ACO COLUNA 76MM 5M ENGAS 1M -PRETO | PC | 578.7715 | #REF! |  | 704
400131 | POSTE ACO COLUNA 76MM 6M ENGAS 1M -PRETO | PC | 651.1179 | #REF! |  | 792
400138 | POSTE ACO GALVANIZADO 2M - 75MM - BAXTON | PC | 624.5668 | #REF! |  | 759.704
400139 | POSTE ACO GALVANIZADO 3M - 75MM - BAXTON | PC | 791.2801 | #REF! |  | 962.489
400140 | POSTE ACO GALVANIZADO 4M - 75MM - BAXTON | PC | 927.4632 | #REF! |  | 1128.138
377202 | POSTE ACO IP CONICO CONTINUO 6M | PC | 1627.7948 | #REF! |  | 1980
378392 | POSTE ACO IP CONICO CONTINUO 8M | PC | 2930.0306 | #REF! |  | 3564
209726 | POSTE ACO IP ESCALONADO 4.5M | PC | 606.7605 | #REF! |  | 738.045
377117 | POSTE ACO IP OCTOG ENGAST 9,30m | PC | 2913.6351 | #REF! |  | 3544.057
377116 | POSTE ACO IP OCTOG ENGAST 11,30m | PÇ | 3091.1009 | #REF! |  | 3759.921
376509 | POSTE ACO IP OCTOG ENGAST 13,80m | PC | 4716.9875 | #REF! |  | 5737.6
214635 | POSTE ACO IP OCTOG FLANG 7,80m | PC | 2278.9127 | #REF! |  | 2772
214627 | POSTE ACO IP OCTOG FLANG 9,80m | PC | 2532.1252 | #REF! |  | 3080
376514 | POSTE ACO IP OCTOG FLANG 11,80m | PC | 3165.1565 | #REF! |  | 3850
400567 | POSTE AÇO P/ 02 GLOBOS FLANGEADO H=2,5M | CJ | 696.6962 | #REF! |  | 847.44
400535 | POSTE ACO RETO ENGAST 8M LIVRE - 130X76 | PC | 1688.3849 | #REF! |  | 2053.7
400589 | POSTE ACO RETO ENGAST 8M LIVRE - 200X76 | PC | 2508.6126 | #REF! |  | 3051.4
400071 | POSTE ACO RETO TELEC ENGAST 5M LIVRE | PC | 781.3415 | #REF! |  | 950.4
400142 | POSTE ACO RETO TELEC ENGAST 8M LIVRE | PC | 1410.7555 | #REF! |  | 1716
400048 | POSTE ACO RETO TELEC ENGAST 10M LIVRE | PC | 1920.7978 | #REF! |  | 2336.4
400703 | POSTE ALUM. DOURADO C/ 03 GLOBOS - PARIS | CJ | 4283.8132 | #REF! |  | 5210.7
207415 | POSTE CONCRETO CIRCULAR 11M 300DAN | PC | 1084.5183 | #REF! |  | 1319.175
207449 | POSTE CONCRETO CIRCULAR 11M 600DAN | PC | 1796.9498 | #REF! |  | 2185.755
207522 | POSTE CONCRETO CIRCULAR 12M 300DAN | PC | 1266.153 | #REF! |  | 1540.11
207506 | POSTE CONCRETO CIRCULAR 12M 600DAN | PC | 2176.0903 | #REF! |  | 2646.93
207514 | POSTE CONCRETO CIRCULAR 12M 1000DAN | PC | 2735.5995 | #REF! |  | 3327.5
400490 | POSTE CONCRETO CIRCULAR 12M 2000DAN | PC | 6348.3996 | #REF! |  | 7722
207530 | POSTE CONCRETO CIRCULAR 13M 600DAN | PC | 2322.7727 | #REF! |  | 2825.35
207555 | POSTE CONCRETO CIRCULAR 13M 1000DAN | PC | 3441.8816 | #REF! |  | 4186.6
400491 | POSTE CONCRETO CIRCULAR 14M 1000 DAN ABN | PC | 5425.9826 | #REF! |  | 6600
207217 | POSTE CONCRETO DUPLO T 7M 300DAN | PC | 521.2561 | #REF! |  | 634.04
207241 | POSTE CONCRETO DUPLO T 9M 150DAN - RDR | PC | 457.5912 | #REF! |  | 556.6
207373 | POSTE CONCRETO DUPLO T 11M 300DAN | PC | 872.9049 | #REF! |  | 1061.775
214569 | POSTE CONCRETO DUPLO T 11M 600DAN | PC | 1303.1854 | #REF! |  | 1585.155
207571 | POSTE CONCRETO DUPLO T 12M 300DAN | PC | 1008.6902 | #REF! |  | 1226.94
214577 | POSTE CONCRETO DUPLO T 12M 600DAN | PC | 1419.5727 | #REF! |  | 1726.725
400492 | POSTE CONCRETO DUPLO T 12M 1000DAN | PC | 3174.1998 | #REF! |  | 3861
207647 | POSTE CONCRETO DUPLO T 13M 600DAN | PC | 1657.6377 | #REF! |  | 2016.3
207654 | POSTE CONCRETO DUPLO T 15M 600DAN | PC | 1938.794 | #REF! |  | 2358.29
214742 | POSTE CONCRETO DUPLO T 18M 600DAN | PC | 2773.5814 | #REF! |  | 3373.7
214668 | POSTE CONCRETO RC IP 11,5M 150DAN | PC | 1199.1421 | #REF! |  | 1458.6
214734 | POSTE CONCRETO RC IP 13,5M 150DAN | PC | 1682.145 | #REF! |  | 2046.11
214726 | POSTE CONCRETO RC IP 16,0M 150DAN | PC | 2620.7496 | #REF! |  | 3187.8
400122 | POSTE CONICO CONTINUO 6,5 mt | PÇ | 894.2019 | #REF! |  | 1087.68
400550 | POSTE CURVO DUPLO FLANGEADO ALTURA 9M | CJ | 2571.9157 | #REF! |  | 3128.4
400489 | POSTE CURVO DUPLO FLANGEADO ALTURA 12M | CJ | 2893.8574 | #REF! |  | 3520
400404 | POSTE CURVO SIMPLES FLANGEADO ALTURA 12M | CJ | 2667.7748 | #REF! |  | 3245
400529 | POSTE DE ACO P/PADRAO 7MX102MMX2MM PA4 | PC | 372.5841 | #REF! |  | 453.2
400119 | POSTE DE ACO P/PADRAO 7MX102MMX5MM PA5 | PC | 957.0258 | #REF! |  | 1164.097
400342 | POSTE DE ACO P/PADRAO 7MX127MMX5MM PA6 | PC | 1225.847 | #REF! |  | 1491.083
400744 | POSTE DE AÇO TEL COM 10 M CHIC DUPLO | CJ | 2749.3001 | #REF! |  | 3344.165
400743 | POSTE DE AÇO TEL COM 10 M CHIC SIMPLES | CJ | 2521.436 | #REF! |  | 3066.998
208074 | POSTE MEDIO DE MADEIRA 11M | PC | 919.7402 | #REF! |  | 1118.744
208124 | POSTE MEDIO DE MADEIRA 12M | PC | 1098.7163 | #REF! |  | 1336.445
208181 | POSTE MEDIO DE MADEIRA 13M | PC | 1576.7272 | #REF! |  | 1917.883
914158 | POSTE MET DECORATIVO 11M SUP 02 LUMINARI | CJ | 1969.6317 | #REF! |  | 2395.8
400129 | POSTE OCTOGONAL 6,0M GALVANIZADO A FOGO | PC | 743.7213 | #REF! |  | 904.64
400128 | POSTE OCTOGONAL 11,8M GALVANIZADO A FOGO | PC | 2568.2984 | #REF! |  | 3124
208082 | POSTE PESADO DE MADEIRA 11M | PC | 1243.0474 | #REF! |  | 1512.005
208108 | POSTE PESADO DE MADEIRA 12M | PC | 1609.7443 | #REF! |  | 1958.044
208173 | POSTE PESADO DE MADEIRA 13M | PC | 1787.8251 | #REF! |  | 2174.656
208264 | POSTE PESADO DE MADEIRA 15M | PC | 2263.4667 | #REF! |  | 2753.212
208322 | POSTE PESADO DE MADEIRA 18M | PC | 4569.4008 | #REF! |  | 5558.08
400335 | POSTE TECNOWAL P/ 1 GLOBO MOD TW 06.37 | CJ | 181.7704 | #REF! |  | 221.1
400334 | POSTE TECNOWAL P/ 1 GLOBO MOD TW 06.38 | CJ | 161.1517 | #REF! |  | 196.02
400038 | PREGO 17 X 21 | KG | 4.6302 | #REF! |  | 5.632
273900 | PREGO 18 X 30 | KG | 5.2089 | #REF! |  | 6.336
400639 | PRESILHA LATÃO 1 FURO FIXAÇÃO CABO 50MM | PC | 1.0129 | #REF! |  | 1.232
12346 | PROJ. POLOLUZ P-140 - V. MET. ATÉ 400W | PC | 88.2626 | #REF! |  | 107.36
12345 | PROJ. POLOLUZ P-160 - V. MET. 400-1000W | PC | 103.0937 | #REF! |  | 125.4
400725 | PROJETOR LED DURAWELL 400W 39.500 LM | CJ | 937.7907 | #REF! |  | 1140.7
400578 | PROJETOR LED INDAIA 55W 8.573 LM | CJ | 813.8974 | #REF! |  | 990
400584 | PROJETOR LED INDAIA 86W 13.963 LM | CJ | 1259.7323 | #REF! |  | 1532.3
400585 | PROJETOR LED INDAIA 142W 20.717 LM | CJ | 1351.974 | #REF! |  | 1644.5
400586 | PROJETOR LED INDAIA 170W 26.090 LM | CJ | 1688.3849 | #REF! |  | 2053.7
400587 | PROJETOR LED INDAIA 224W 32.217 LM | CJ | 1725.4625 | #REF! |  | 2098.8
400588 | PROJETOR LED INDAIA 257W 38.406 LM | CJ | 2299.7123 | #REF! |  | 2797.3
400600 | PROJETOR LED INDAIA 284W 43.790 LM | CJ | 2612.6106 | #REF! |  | 3177.9
400166 | PROJETOR LED INDAIA 374W 53.778 LM | CJ | 2794.381 | #REF! |  | 3399
400345 | PROJETOR LED INSTANIUM 145W 18.381 LM | CJ | 4930.7531 | #REF! |  | 5997.618
400346 | PROJETOR LED INSTANIUM 300W 33.400 LM | CJ | 6193.3522 | #REF! |  | 7533.405
400653 | PROJETOR LED RL31005 100W 8.000LM | CJ | 236.0302 | #REF! |  | 287.1
400655 | PROJETOR LED RL31505 200W 16.000LM | CJ | 472.9648 | #REF! |  | 575.3
400654 | PROJETOR LED RL32005 150W 12.000LM | CJ | 418.705 | #REF! |  | 509.3
400574 | PROJETOR P/ LAMPADA V.METALICA 2000W E40 | PC | 556.1632 | #REF! |  | 676.5
400575 | PROJETOR P1000 TODO ALUMINIO | PC | 437.6959 | #REF! |  | 532.4
400576 | PROJETOR PARA PISO COM GRADE PROTEÇÃO | PC | 376.2015 | #REF! |  | 457.6
400577 | PROJETOR PR 40 | PC | 582.3888 | #REF! |  | 708.4
400579 | PROJETOR SIRIUS IZS-S INDALUX - VS 150 W | PC | 1041.7887 | #REF! |  | 1267.2
400580 | PROJETOR TPE P/ LAMPADA 1000W | PC | 680.2554 | #REF! |  | 827.442
257212 | PROJETOR VM 400W P-470 MVR | PC | 350.8802 | #REF! |  | 426.8
400581 | PROJETOR ZEUS IZX-S INDALUX - VS 250W | PC | 817.5147 | #REF! |  | 994.4
376999 | QDP PARA TRAFO 45KVA RDS | PC | 13999.035 | #REF! |  | 17028
377000 | QDP PARA TRAFO 75KVA RDS | PC | 15498.4149 | #REF! |  | 18851.8
377001 | QDP PARA TRAFO 150KVA RDS | PC | 22229.3462 | #REF! |  | 27039.1
377002 | QDP PARA TRAFO 300KVA RDS | PC | 22688.7461 | #REF! |  | 27597.9
377003 | QDP PARA TRAFO 500KVA RDS | PC | 26756.4244 | #REF! |  | 32545.7
376788 | REATOR 240V P/ LAMP. VS 150W, INTEGRADO | PÇ | 141.799 | #REF! |  | 172.48
376787 | REATOR 240V P/ LAMP. VS 250W INTEGRADO | PÇ | 173.6314 | #REF! |  | 211.2
400047 | REATOR C IGNITOR INTERNO 400W | PC | 87.7201 | #REF! |  | 106.7
400031 | REATOR C IGNITOR LAMPADA V. MET.150W | PC | 110.3283 | #REF! |  | 134.2
400030 | REATOR LAMPADA V.METALICO 400W EXTERNO | PC | 85.9114 | #REF! |  | 104.5
400036 | REATOR LAMPADA V.METALICO 400W INTERNO | PC | 105.3545 | #REF! |  | 128.15
400443 | REATOR LAMPADA V.METALICO 1000W EXTERNO | PC | 303.855 | #REF! |  | 369.6
400022 | REATOR LAMPADA V.METÁLICO 1000W INTERNO | PC | 303.855 | #REF! |  | 369.6
400049 | REATOR LAMPADA V.METALICO 2000W | PC | 624.8923 | #REF! |  | 760.1
259077 | REATOR LAMPADA VM 80W EXTERNO AFP | PC | 57.9676 | #REF! |  | 70.51
259051 | REATOR LAMPADA VM 125W EXTERNO AFP | PC | 40.921 | #REF! |  | 49.775
259093 | REATOR LAMPADA VM 125W INTEGRADO | PC | 39.5464 | #REF! |  | 48.103
259010 | REATOR LAMPADA VM 250W EXTERNO AFP | PC | 87.8557 | #REF! |  | 106.865
259002 | REATOR LAMPADA VM 400W EXTERNO AFP | PC | 114.1717 | #REF! |  | 138.875
259085 | REATOR LAMPADA VM 400W INTEGRADO | PC | 114.1717 | #REF! |  | 138.875
259382 | REATOR LAMPADA VS 70W EXTERNO AFP | PC | 50.8686 | #REF! |  | 61.875
333955 | REATOR LAMPADA VS 70W INTEGRADO | PC | 34.6178 | #REF! |  | 42.108
259408 | REATOR LAMPADA VS 150W EXTERNO AFP | PC | 97.4416 | #REF! |  | 118.525
259044 | REATOR LAMPADA VS 250W EXTERNO AFP | PC | 100.9685 | #REF! |  | 122.815
258996 | REATOR LAMPADA VS 400W EXTERNO AFP | PC | 168.3049 | #REF! |  | 204.721
258988 | REATOR LAMPADA VS 400W INTEGRADO | PC | 177.1583 | #REF! |  | 215.49
400223 | REATOR LAMPADA VS 400WATTS INTERNO | PC | 158.2578 | #REF! |  | 192.5
400050 | REATOR LÂMPADA VS 1000 WATTS | PC | 330.0806 | #REF! |  | 401.5
355029 | REATOR LAMPADA VS 100W INTERNO | PC | 74.6706 | #REF! |  | 90.827
355028 | REATOR LAMPADA VS 150W INTERNO | PC | 87.1684 | #REF! |  | 106.029
259416 | REATOR LAMPADA VS 250W INTERNO | PC | 91.8528 | #REF! |  | 111.727
256008 | REATOR RECUPERAVEL | PC | 1.1937 | #REF! |  | 1.452
229831 | RECEPTACULO ISOLADO BLINDADO 15KV - DEAD | PC | 525.416 | #REF! |  | 639.1
229914 | RECEPTACULO ISOLADO BLINDADO 25KV - LOAD | PC | 618.562 | #REF! |  | 752.4
830711 | RECOMPOSIÇÃO ASFALTICA | TON | 506.425 | #REF! |  | 616
USREC | RECOMPOSIÇÃO PASSEIO - CONCRETO/PISO/ETC | VB | 1175.6296 | #REF! |  | 1430
246082 | REGULADOR TENSAO MONOFÁSICO 15KV 76KVA | PC | 51275.5353 | #REF! |  | 62370
246108 | REGULADOR TENSÃO MONOFÁSICO 15KV 167KVA | PC | 59414.5091 | #REF! |  | 72270
372261 | REGULADOR TENSÃO MONOFÁSICO 15KV 250KVA | PC | 74064.662 | #REF! |  | 90090
327361 | RELE FOTOELETRONICO | PC | 27.772 | #REF! |  | 33.781
269936 | RELIGADOR MONOFASICO V4H 15KV 200A 2KA | PC | 23603.0242 | #REF! |  | 28710
273003 | RELIGADOR TRIF 24,2KV 12kA 560A | PC | 81389.7385 | #REF! |  | 99000
375259 | RELIGADOR TRIF 36,2KV 12kA 630A | PC | 109737.7844 | #REF! |  | 133481.7
237768 | SAPATILHA | PC | 1.8358 | #REF! |  | 2.233
400161 | SE2 MED/PROT BLINDADA EXTERNA | CJ | 77591.5507 | #REF! |  | 94380
400523 | SE2 MED/PROT BLINDADA EXTERNA CONS.LIVRE | CJ | 81841.9037 | #REF! |  | 99550
400723 | SE2+SE2 MED/PROT BLIND EXT CONS.LIVRE | CJ | 164000.3231 | #REF! |  | 199485
400691 | SE2+SE2+SE2 MED/PROT BLIND EXT CONS.LIVR | CJ | 248057.8363 | #REF! |  | 301730
400934 | SE4 MED/PROT BLIND EXT. 7SR1004 S MC LIV | UN | 105354.4948 | #REF! |  | 128150
400935 | SE4 MED/PROT BLIND EXT. URP6000 P MC LIV | UN | 116568.1921 | #REF! |  | 141790
400705 | SE5 BLIND ST 75KVA 220V 3X200A | CJ | 65600.1292 | #REF! |  | 79794
400710 | SE5 BLIND ST 75KVA 380V 3X120A | CJ | 65012.3144 | #REF! |  | 79079
400715 | SE5 BLIND ST 75KVA 440V 3X100A | CJ | 65012.3144 | #REF! |  | 79079
400706 | SE5 BLIND ST 112,5KVA 220V 3X300A | CJ | 67598.6995 | #REF! |  | 82225
400711 | SE5 BLIND ST 112,5KVA 380V 3X175A | CJ | 67010.8847 | #REF! |  | 81510
400716 | SE5 BLIND ST 112,5KVA 440V 3X150A | CJ | 67010.8847 | #REF! |  | 81510
400707 | SE5 BLIND ST 150KVA 220V 3X400A | CJ | 69127.0179 | #REF! |  | 84084
400931 | SE5 BLIND ST 150KVA 220V 3X400A ANSI 32 | PC | 87810.4845 | #REF! |  | 106810
400712 | SE5 BLIND ST 150KVA 380V 3X250A | CJ | 68539.2031 | #REF! |  | 83369
400717 | SE5 BLIND ST 150KVA 440V 3X200A | CJ | 68539.2031 | #REF! |  | 83369
400708 | SE5 BLIND ST 225KVA 220V 3X600A | CJ | 72301.2177 | #REF! |  | 87945
400713 | SE5 BLIND ST 225KVA 380V 3X350A | CJ | 71125.5881 | #REF! |  | 86515
400718 | SE5 BLIND ST 225KVA 440V 3X300A | CJ | 71125.5881 | #REF! |  | 86515
400709 | SE5 BLIND ST 300KVA 220V 3X800A | CJ | 75240.2916 | #REF! |  | 91520
400714 | SE5 BLIND ST 300KVA 380V 3X500A | CJ | 74064.662 | #REF! |  | 90090
400719 | SE5 BLIND ST 300KVA 440V 3X400A | CJ | 74064.662 | #REF! |  | 90090
376852 | SEÇÃO RETA OCOTOGONAL 2,2M POSTE ACO IP | PÇ | 478.5717 | #REF! |  | 582.12
78972 | SECCIONADOR CERCA ARAME FARPADO | CJ | 3.5631 | #REF! |  | 4.334
78980 | SECCIONADOR CERCA ARAME LISO | CJ | 8.1209 | #REF! |  | 9.878
375847 | SECCIONALIZ ELET 1F 15KV (AUTO-LINK) | PC | 3725.8414 | #REF! |  | 4532
237156 | SELA PARA CRUZETA | PC | 9.6673 | #REF! |  | 11.759
231647 | SEPARADOR VERTICAL 50-150MM2 | PC | 61.7296 | #REF! |  | 75.086
376791 | SHORTING CAP PARA LUMINARIA IP | PC | 27.4916 | #REF! |  | 33.44
376199 | SINCRONIZADOR REG.TENSAO - RELE RUA 1 | CJ | 24290.3153 | #REF! |  | 29546
219790 | SUCATA CABO CAA | KG | 4.5217 | #REF! |  | 5.5
219808 | SUCATA CABO COBRE ISOLADO | KG | 1.7001 | #REF! |  | 2.068
219840 | SUCATA CABOS CA E FIOS AL | KG | 3.4184 | #REF! |  | 4.158
294009 | SUCATA CHAVE FUSIVEL | PC | 31.4526 | #REF! |  | 38.258
207100 | SUCATA CRUZETA DE MADEIRA | PC | 13.565 | #REF! |  | 16.5
1776 | SUCATA DE FERRO | KG | 13.565 | #REF! |  | 16.5
1784 | SUCATA DE CABO DE ACO | KG | 13.565 | #REF! |  | 16.5
220186 | SUCATA DE CABOS MULTIPLEX | M | 4.1509 | #REF! |  | 5.049
1867 | SUCATA DE COBRE | PC | 13.565 | #REF! |  | 16.5
260463 | SUCATA PARA RAIO | PC | 90.433 | #REF! |  | 110
207126 | SUCATA POSTE AROEIRA | PC | 44.0318 | #REF! |  | 53.559
207134 | SUCATA POSTE EUCALIPTO | PC | 37.7377 | #REF! |  | 45.903
400170 | SUPORTE 01 LUMINARIA - POSTE ACO TELECON | PC | 94.4121 | #REF! |  | 114.84
400172 | SUPORTE 02 LUMINARIA - POSTE ACO TELECON | PC | 126.968 | #REF! |  | 154.44
354902 | SUPORTE 1 LUMINARIA PT RC\ACO | PC | 252.9593 | #REF! |  | 307.692
354903 | SUPORTE 2 LUMINARIA PT RC\ACO | PC | 219.7523 | #REF! |  | 267.3
237065 | SUPORTE 210MM TRAFO PT CC | PC | 87.2679 | #REF! |  | 106.15
237073 | SUPORTE 225MM TRAFO PT CC | PC | 92.2417 | #REF! |  | 112.2
237081 | SUPORTE 240MM TRAFO PT CC | PC | 105.5173 | #REF! |  | 128.348
237818 | SUPORTE 255MM TRAFO PT CC | PC | 102.5511 | #REF! |  | 124.74
237826 | SUPORTE 270MM TRANSFORMADOR POSTE CC | PC | 122.0846 | #REF! |  | 148.5
237834 | SUPORTE 285MM TRAFO PT CC | PC | 109.8761 | #REF! |  | 133.65
235002 | SUPORTE FIXAÇÃO MBT | PC | 325.559 | #REF! |  | 396
378469 | SUPORTE L COM CHAPA CURVA | PC | 49.6477 | #REF! |  | 60.39
237172 | SUPORTE L PARA CRUZETA | PC | 34.5092 | #REF! |  | 41.976
237776 | SUPORTE L PARA TOPO POSTE | PC | 36.4174 | #REF! |  | 44.297
400552 | SUPORTE LUMINARIA ENCAIXE 48MM - 2ºNIVEL | PC | 179.4644 | #REF! |  | 218.295
400553 | SUPORTE LUMINARIA ENCAIXE 60MM - 2ºNIVEL | PC | 205.283 | #REF! |  | 249.7
400521 | SUPORTE MODULAR PARA CABO 185 A 240MM2 | PC | 73.2508 | #REF! |  | 89.1
400522 | SUPORTE MODULAR PARA CABO 50MM2 | PC | 73.2508 | #REF! |  | 89.1
400544 | SUPORTE PARA 01 LUMINARIA - ENCAIXE 76MM | PC | 132.9366 | #REF! |  | 161.7
400032 | SUPORTE PARA 01 LUMINARIA 2º NIVEL | PC | 440.4089 | #REF! |  | 535.7
377203 | SUPORTE PARA 01 LUMINARIA PT AÇO 6/10M | PC | 255.9255 | #REF! |  | 311.3
377204 | SUPORTE PARA 02 LUMINARIAS PT AÇO 6/10M | PC | 264.9688 | #REF! |  | 322.3
400524 | SUPORTE PARA BARRAMENTO BTX - CAIXA | CJ | 1603.3778 | #REF! |  | 1950.3
400525 | SUPORTE PARA BARRAMENTO BTX - POSTE | CJ | 2278.9127 | #REF! |  | 2772
377189 | SUPORTE PARA ISOLADOR PILAR | PC | 37.7196 | #REF! |  | 45.881
SUPORTETR | SUPORTE PARA TRAFO | PC | 0 | #REF! |  | 0
400595 | SUPORTE TIPO MAO FRANCESA - APOIO PLACA | PC | 45.2165 | #REF! |  | 55
237164 | SUPORTE TL P/ CHAVE FACA TOPO POSTE | PC | 40.3693 | #REF! |  | 49.104
237099 | SUPORTE TRAFO POSTE MADEIRA/DUPLO T | PC | 26.2708 | #REF! |  | 31.955
231555 | SUPORTE Z | PC | 17.2998 | #REF! |  | 21.043
400042 | SUPORTE Z PARA 2 ELETRODUTOS | PC | 172.8537 | #REF! |  | 210.254
400043 | SUPORTE Z PARA 3 ELETRODUTOS | PC | 170.9185 | #REF! |  | 207.9
299560 | TAMPA ARTIC COM ARO CAIXA ZA | PC | 93.146 | #REF! |  | 113.3
299529 | TAMPA ARTIC COM ARO CAIXA ZB PASSEIO | PC | 188.1007 | #REF! |  | 228.8
297341 | TAMPA ARTIC COM ARO CAIXA ZB PISTA | CJ | 237.2963 | #REF! |  | 288.64
400741 | TAMPA CAIXA ATERRAMENTO ARTIC 300MM | PC | 71.623 | #REF! |  | 87.12
297739 | TAMPA CONC PREM P/ CAMARA TB E VA | PC | 992.8825 | #REF! |  | 1207.712
371891 | TAMPA CONCRETO PARA CAIXA ZD | PC | 1150.3083 | #REF! |  | 1399.2
500877 | TAMPA E ARO CAIXA R1 - PASSEIO - TELECOM | CJ | 211.2516 | #REF! |  | 256.96
500510 | TAMPA E ARO CAIXA R2 - PASSEIO - TELECOM | CZ | 622.1793 | #REF! |  | 756.8
500879 | TAMPA E ARO CAIXA R3 - PASSEIO - TELECOM | PC | 1244.3587 | #REF! |  | 1513.6
299578 | TAMPA E ARO CAIXA ZC PASSEIO | PC | 638.4573 | #REF! |  | 776.6
299545 | TAMPA E ARO CAIXA ZC PISTA | CJ | 1222.6547 | #REF! |  | 1487.2
379757 | TAMPA E ARO CAIXA ZD | CJ | 3092.8101 | #REF! |  | 3762
299552 | TAMPA E ARO POCOS XA/XB | CJ | 3418.369 | #REF! |  | 4158
400092 | TAMPA FERRO PARA CAIXA ZB TELEFONE | PC | 188.1007 | #REF! |  | 228.8
400640 | TAMPA PARA INTERRUPTOR EM CONDULETE | PC | 2.8486 | #REF! |  | 3.465
500264 | TAMPA PARA TOMADA EM CONDULETE 3/4 | PC | 3.7891 | #REF! |  | 4.609
400084 | TAMPAO 76MM2 | PC | 2.4146 | #REF! |  | 2.937
400085 | TAMPAO 102MM2 | PC | 4.169 | #REF! |  | 5.071
400044 | TAMPAO 127MM | PC | 10.6982 | #REF! |  | 13.013
376334 | TAMPÃO DEN 63MM, PARA DUTO PEAD 63MM | PC | 39.0038 | #REF! |  | 47.443
376335 | TAMPÃO DEN 90MM, PARA DUTO PEAD 90MM | PC | 53.455 | #REF! |  | 65.021
376336 | TAMPÃO DEN 125MM, PARA DUTO PEAD 125MM | PC | 50.0366 | #REF! |  | 60.863
376337 | TAMPÃO DEN 140MM, PARA DUTO PEAD 140MM | PC | 54.9742 | #REF! |  | 66.869
400668 | TAPETE ISOLAÇÃO 17KV - 1000X1000MM | PC | 768.7532 | #REF! |  | 935.088
225455 | TAPETE ISOLANTE 20KV 1M X 1M | PC | 361.7322 | #REF! |  | 440
400304 | TERMINAL CA/CAA 4ANG ACO 6,4MM CH-1F | PC | 115.492 | #REF! |  | 140.481
400008 | TERMINAL CABO BARRO 70MM2 | PC | 28.9386 | #REF! |  | 35.2
500353 | TERMINAL COMP BIMETALICO 2FUROS 240MM | PC | 94.5116 | #REF! |  | 114.961
400411 | TERMINAL COMP PINO 35MM RED 30MM MED PD | PC | 14.1799 | #REF! |  | 17.248
400661 | TERMINAL COMP PINO 50MM RED 30MM MED PD | PC | 16.4407 | #REF! |  | 19.998
500031 | TERMINAL COMP PINO 70MM RED 30MM MED PD | PC | 22.563 | #REF! |  | 27.445
400565 | TERMINAL COMP PINO 95MM RED 30MM MED PD | PC | 28.7758 | #REF! |  | 35.002
400564 | TERMINAL COMP PINO 120MM RED 30MM MED PD | PC | 31.6244 | #REF! |  | 38.467
400746 | TERMINAL COMP PINO 240MM RED 30MM MED PA | UN | 93.0556 | #REF! |  | 113.19
500176 | TERMINAL CONCENTRICO RETO LATERAL 3/8 | PC | 12.8234 | #REF! |  | 15.598
500304 | TERMINAL DE COMPRESSÃO 50MM | PC | 4.6754 | #REF! |  | 5.687
400014 | TERMINAL DE ENCAPSULAMENTO CABO 120MM2 | PC | 20.7996 | #REF! |  | 25.3
400015 | TERMINAL DE ENCAPSULAMENTO CABO 150MM2 | PC | 20.7996 | #REF! |  | 25.3
400016 | TERMINAL DE ENCAPSULAMENTO CABO 185MM2 | PC | 23.2413 | #REF! |  | 28.27
400017 | TERMINAL DE ENCAPSULAMENTO CABO 240MM2 | PC | 22.6083 | #REF! |  | 27.5
TDR | TERMINAL DESCONECTÁVEL RETO | PC | 0 | #REF! |  | 0
TME | TERMINAL MODULAR EXTERNO - MUFLAS | PC | 0 | #REF! |  | 0
229773 | TERMINAL TDC 15KV 220A 50MM2 -DEADBREAK | PC | 666.4915 | #REF! |  | 810.7
229781 | TERMINAL TDC 15KV 220A 120MM2 -DEADBREAK | PC | 666.4915 | #REF! |  | 810.7
230995 | TERMINAL TDC 25KV 220A 50MM2 -LOADBREAK | PC | 732.5076 | #REF! |  | 891
378868 | TERMINAL TDC 25KV 220A 120MM2 -LOADBREAK | PC | 732.5076 | #REF! |  | 891
400674 | TERMINAL TDC 25KV 220A 185MM2 - LOADBREA | CJ | 1130.413 | #REF! |  | 1375
229856 | TERMINAL TDR PARA 15/25KV - 200A 50MM2 | PC | 421.5988 | #REF! |  | 512.82
229807 | TERMINAL TME 50MM2 15KV | PC | 218.1245 | #REF! |  | 265.32
230649 | TERMINAL TME 50MM2 25KV | PC | 801.8879 | #REF! |  | 975.392
231399 | TERMINAL TME 185MM2 15KV | PC | 436.7916 | #REF! |  | 531.3
230664 | TERMINAL TME 185MM2 25KV | PC | 801.8879 | #REF! |  | 975.392
400080 | TERMINAL TME 240mm2 15KV | PC | 436.7916 | #REF! |  | 531.3
230631 | TERMINAL TME 400MM2 15KV | PC | 514.139 | #REF! |  | 625.383
400801 | TERMINAL TUBULAR CABO 150MM2 CABO/BARRA | PC | 9.179 | #REF! |  | 11.165
400023 | TERMINAL TUBULAR PARA CABO 10MM2 | PC | 0.3346 | #REF! |  | 0.407
400024 | TERMINAL TUBULAR PARA CABO 16MM2 | PC | 1.8087 | #REF! |  | 2.2
400025 | TERMINAL TUBULAR PARA CABO 25MM2 | PC | 3.4184 | #REF! |  | 4.158
400026 | TERMINAL TUBULAR PARA CABO 35MM2 | PC | 4.8653 | #REF! |  | 5.918
400027 | TERMINAL TUBULAR PARA CABO 50MM2 | PC | 2.6226 | #REF! |  | 3.19
400028 | TERMINAL TUBULAR PARA CABO 95MM2 | PC | 31.8415 | #REF! |  | 38.731
400105 | TIJOLO FURADO 8 FUROS | PC | 0.57877 | #REF! |  | 0.704
PROV010 | TINTA SPRAY COR BRANCA | PC | 22.762 | #REF! |  | 27.687
PROV009 | TINTA SPRAY COR MARRON | PC | 22.762 | #REF! |  | 27.687
PROV008 | TINTA SPRAY COR VERMELHA | PÇ | 22.762 | #REF! |  | 27.687
500645 | TOMADA 3P+T BASE INCLIN. 16A 220V STECK | CJ | 45.8586 | #REF! |  | 55.781
500253 | TOMADA UNIVERSAL 10A PADRÃO BRASILEIRO | PC | 16.5583 | #REF! |  | 20.141
208389 | TORA EUCALIPTO 1,00M | PC | 79.5992 | #REF! |  | 96.822
400936 | TRAFO DE ATERRAMENTO 200KVA 13,8KV | UN | 120945.1514 | #REF! |  | 147114
400148 | TRAFO TF 15KV 75 KVA 220/127V A SECO | PC | 26087.039 | #REF! |  | 31731.48
400679 | TRAFO TF 15KV 75 KVA 220/380V A SECO | PC | 26264.4686 | #REF! |  | 31947.3
400680 | TRAFO TF 15KV 75 KVA 254/440V A SECO | PC | 26264.4686 | #REF! |  | 31947.3
400153 | TRAFO TF 15KV 112,5 KVA 220/127V A SECO | PC | 31026.3019 | #REF! |  | 37739.449
400681 | TRAFO TF 15KV 112,5 KVA 220/380V A SECO | PC | 42428.8776 | #REF! |  | 51609.195
400682 | TRAFO TF 15KV 112,5 KVA 254/440V A SECO | PC | 42428.8776 | #REF! |  | 51609.195
400176 | TRAFO TF 15KV 150 KVA 220/127V A SECO | PC | 36397.6357 | #REF! |  | 44272.976
400177 | TRAFO TF 15KV 150 KVA 220/380V A SECO | PC | 36143.2295 | #REF! |  | 43963.524
400683 | TRAFO TF 15KV 150 KVA 254/440V A SECO | PC | 36143.2295 | #REF! |  | 43963.524
400900 | TRAFO TF 15KV 225 KVA 220/127V A SECO | PC | 39456.7505 | #REF! |  | 47993.99
400684 | TRAFO TF 15KV 225 KVA 220/380V A SECO | PC | 41391.5202 | #REF! |  | 50347.385
400685 | TRAFO TF 15KV 225 KVA 254/440V A SECO | PC | 41391.5202 | #REF! |  | 50347.385
400514 | TRAFO TF 15KV 300 KVA 220/127V A SECO | PC | 47180.5281 | #REF! |  | 57388.958
400686 | TRAFO TF 15KV 300 KVA 220/380V A SECO | PC | 47339.8983 | #REF! |  | 57582.811
400687 | TRAFO TF 15KV 300 KVA 254/440V A SECO | PC | 47339.8983 | #REF! |  | 57582.811
400045 | TRAFO TF 15KV 500 KVA 220/127V A SECO | PC | 61466.6519 | #REF! |  | 74766.164
400515 | TRAFO TF 15KV 500 KVA 220/380V A SECO | PC | 60640.5008 | #REF! |  | 73761.259
400688 | TRAFO TF 15KV 500 KVA 254/440V A SECO | PC | 60640.5008 | #REF! |  | 73761.259
400221 | TRAFO TF 15KV 750 KVA 220/127V A SECO | PC | 83154.6207 | #REF! |  | 101146.749
400689 | TRAFO TF 15KV 750 KVA 220/380V A SECO | PC | 82671.3827 | #REF! |  | 100558.953
400690 | TRAFO TF 15KV 750 KVA 254/440V A SECO | PC | 82671.3827 | #REF! |  | 100558.953
246017 | TRAFO TF SB 15KV 500KVA | PC | 122084.6077 | #REF! |  | 148500
246025 | TRAFO TF SB 15KV 750KVA | PC | 113945.6339 | #REF! |  | 138600
253872 | TRAFO TF SB 15KV 1000KVA | PC | 138362.5554 | #REF! |  | 168300
352703 | TRAFO TF SB PED 15KV 45KVA | PC | 37032.331 | #REF! |  | 45045
352704 | TRAFO TF SB PED 15KV 75KVA | PC | 41834.3256 | #REF! |  | 50886
376946 | TRAFO TF SB PED 15KV 150KVA | PC | 50461.6379 | #REF! |  | 61380
376948 | TRAFO TF SB PED 15KV 300KVA | PC | 64949.0113 | #REF! |  | 79002
376693 | TRAFO TF SB PED 15KV 500KVA | PC | 97667.6862 | #REF! |  | 118800
247106 | TRANSF TRIFASICO 15KV 45KVA BUCHA EPOXI | PC | 5920.0816 | #REF! |  | 7201.007
247114 | TRANSF TRIFASICO 15KV 75KVA BUCHA EPOXI | PC | 16115.1682 | #REF! |  | 19602
248260 | TRANSF TRIFASICO 15KV 150KVA BUCHA EPOXI | PC | 24091.3626 | #REF! |  | 29304
245779 | TRANSF. MONOF DIST 15KV 10KVA | PC | 2681.3397 | #REF! |  | 3261.5
245787 | TRANSF. MONOF DIST 15KV 15KVA | PC | 3418.369 | #REF! |  | 4158
245795 | TRANSF. MONOF DIST 15KV 25KVA | PC | 5046.1638 | #REF! |  | 6138
245803 | TRANSF. MONOF DIST 15KV 37.5KVA | PC | 6221.4316 | #REF! |  | 7567.56
245894 | TRANSF. MONOF DIST 24,2KV 10KVA | PC | 3581.1485 | #REF! |  | 4356
245829 | TRANSF. TF 15KV 30KVA | PC | 7113.4631 | #REF! |  | 8652.6
245837 | TRANSF. TF 15KV 45KVA | PC | 7588.7792 | #REF! |  | 9230.76
375568 | TRANSF. TF 15KV 45KVA 220/380V | pc | 7588.7792 | #REF! |  | 9230.76
245845 | TRANSF. TF 15KV 75KVA | PC | 10209.5288 | #REF! |  | 12418.56
400178 | TRANSF. TF 15KV 75KVA 220/380V | PC | 12517.7418 | #REF! |  | 15226.2
400179 | TRANSF. TF 15KV 75KVA 254/440V | PC | 12750.1547 | #REF! |  | 15508.9
400188 | TRANSF. TF 15KV 112,5KVA 220/380V | PC | 16931.8962 | #REF! |  | 20595.443
400181 | TRANSF. TF 15KV 112,5KVA 254/440V | PC | 16934.4916 | #REF! |  | 20598.6
245860 | TRANSF. TF 15KV 150KVA 127/220V | PC | 17824.3527 | #REF! |  | 21681
400182 | TRANSF. TF 15KV 150KVA 220/380V | PC | 18980.5121 | #REF! |  | 23087.317
400183 | TRANSF. TF 15KV 150KVA 254/440V | PC | 19360.1138 | #REF! |  | 23549.053
400184 | TRANSF. TF 15KV 225KVA 220/380V | PC | 32393.1159 | #REF! |  | 39402
400185 | TRANSF. TF 15KV 225KVA 254/440V | PC | 34834.8081 | #REF! |  | 42372
249557 | TRANSF. TF 15KV 300KVA 127/220V | PC | 37276.5002 | #REF! |  | 45342
400186 | TRANSF. TF 15KV 300KVA 220/380V | PC | 37276.5002 | #REF! |  | 45342
400520 | TRANSF. TF 15KV 300KVA 254/440V | PC | 36462.6028 | #REF! |  | 44352
249559 | TRANSF. TF 15KV 500KVA 127/220V | PC | 43950.4588 | #REF! |  | 53460
249560 | TRANSF. TF 15KV 500KVA 220/380 CONV | PC | 43950.4588 | #REF! |  | 53460
400675 | TRANSF. TF 15KV 500KVA 254/440 CONV | PC | 45561.9756 | #REF! |  | 55420.2
400676 | TRANSF. TF 15KV 500KVA 254/440 ISOLADO | PC | 56158.9196 | #REF! |  | 68310
400269 | TRANSF. TF 15KV 750KVA 220/380V CONV | PC | 68204.6009 | #REF! |  | 82962
400288 | TRANSF. TF 15KV 750KVA 254/440V CONV | pc | 64949.0113 | #REF! |  | 79002
400486 | TRANSF. TF 15KV 1000KVA 220/380V | PC | 52451.1648 | #REF! |  | 63800
400046 | TRANSF. TF 15KV 2500KVA 220/380V CONVENC | PC | 108338.7852 | #REF! |  | 131780
400187 | TRANSF. TF 15KV API 75KVA 220/380V | PC | 15870.999 | #REF! |  | 19305
400307 | TRANSF. TF 15KV API 112,5KVA 220/380V | PC | 19777.7065 | #REF! |  | 24057
400677 | TRANSF. TF 15KV API 112,5KVA 254/440V | PC | 20347.4346 | #REF! |  | 24750
400189 | TRANSF. TF 15KV API 150KVA 220/380V | PC | 23440.2447 | #REF! |  | 28512
400190 | TRANSF. TF 15KV API 150KVA 254/440V | PC | 23440.2447 | #REF! |  | 28512
400191 | TRANSF. TF 15KV API 225KVA 220/380V | PC | 34672.0286 | #REF! |  | 42174
400433 | TRANSF. TF 15KV API 225KVA 254/440V | PC | 34672.0286 | #REF! |  | 42174
400192 | TRANSF. TF 15KV API 300KVA 220/380V | PC | 37276.5002 | #REF! |  | 45342
400193 | TRANSF. TF 15KV REC 45KVA | PC | 4521.6521 | #REF! |  | 5500
400194 | TRANSF. TF 15KV REC 75KVA | PC | 6077.1005 | #REF! |  | 7392
400195 | TRANSF. TF 15KV REC 75KVA 220/380V | PC | 6077.1005 | #REF! |  | 7392
400196 | TRANSF. TF 15KV REC 112,5KVA | PC | 8102.8006 | #REF! |  | 9856
400197 | TRANSF. TF 15KV REC 112,5KVA 220/380V | PC | 8102.8006 | #REF! |  | 9856
400198 | TRANSF. TF 15KV REC 150KVA | PC | 10128.5008 | #REF! |  | 12320
400199 | TRANSF. TF 15KV REC 150KVA 220/380V | PC | 10128.5008 | #REF! |  | 12320
400200 | TRANSF. TF 15KV REC 150KVA 254/440V | PC | 10128.5008 | #REF! |  | 12320
400201 | TRANSF. TF 15KV REC 225KVA | PC | 15626.8298 | #REF! |  | 19008
400202 | TRANSF. TF 15KV REC 225KVA 220/380V | PC | 15626.8298 | #REF! |  | 19008
400203 | TRANSF. TF 15KV REC 300KVA | PC | 17218.4513 | #REF! |  | 20944
400204 | TRANSF. TF 15KV REC 300KVA 220/380V | PC | 17218.4513 | #REF! |  | 20944
400205 | TRANSF. TF 15KV REC API 75KVA | PC | 7340.4501 | #REF! |  | 8928.7
400206 | TRANSF. TF 15KV REC API 75KVA 220/380V | PC | 7340.4501 | #REF! |  | 8928.7
400207 | TRANSF. TF 15KV REC API 112,5KVA | PC | 9043.3043 | #REF! |  | 11000
400208 | TRANSF. TF 15KV REC API 112,5KVA 220/380 | PC | 9043.3043 | #REF! |  | 11000
400209 | TRANSF. TF 15KV REC API 150KVA | PC | 11213.6973 | #REF! |  | 13640
400210 | TRANSF. TF 15KV REC API 150KVA 220/380V | PC | 11213.6973 | #REF! |  | 13640
400211 | TRANSF. TF 15KV REC API 150KVA 254/440V | PC | 11213.6973 | #REF! |  | 13640
400212 | TRANSF. TF 15KV REC API 225KVA | PC | 16639.6799 | #REF! |  | 20240
400213 | TRANSF. TF 15KV REC API 225KVA 220/380V | PC | 16639.6799 | #REF! |  | 20240
400214 | TRANSF. TF 15KV REC API 300KVA | PC | 18177.0416 | #REF! |  | 22110
400215 | TRANSF. TF 15KV REC API 300KVA 220/380V | PC | 18177.0416 | #REF! |  | 22110
245951 | TRANSF. TRIF DIST 24,2KV 45KVA | PC | 9766.7686 | #REF! |  | 11880
245969 | TRANSF. TRIF DIST 24,2KV 75KVA | PC | 12534.0197 | #REF! |  | 15246
400018 | TRILHO "TR 32" - 1000MM | PC | 72.3464 | #REF! |  | 88
400019 | TRILHO "TR 32" - 1400MM | PC | 108.5197 | #REF! |  | 132
400645 | TRILHO LINHA DE TREM - 1 METRO | PC | 12.3079 | #REF! |  | 14.971
500179 | TRIPE DE CHA PARA EXTINTOR ABC 6KG | PC | 41.9609 | #REF! |  | 51.04
400905 | TUBO DE AÇO 76MM X 2000MM | PC | 185.3244 | #REF! |  | 225.423
377194 | TUBO ISOLANTE TERMOCONTRATIL 100/40MM | M | 204.0441 | #REF! |  | 248.193
231431 | TUBO RECOMP CB 35MM2 1KV | PC | 20.9986 | #REF! |  | 25.542
231472 | TUBO RECOMP CB 50MM2 15KV | PC | 68.91 | #REF! |  | 83.82
231465 | TUBO RECOMP CB 50MM2 15KV RDP | PC | 41.5088 | #REF! |  | 50.49
231464 | TUBO RECOMP CB 70MM2 1KV | PC | 41.5088 | #REF! |  | 50.49
231456 | TUBO RECOMP CB 120MM2 1KV | PC | 45.2165 | #REF! |  | 55
231480 | TUBO RECOMP CB 150MM 15KV | PC | 221.2535 | #REF! |  | 269.126
US. | UNIDADE DE SERVICO RDR | US | 1311.2791 | #REF! |  | 1595
US | UNIDADE DE SERVICO RDU | US | 1311.2791 | #REF! |  | 1595
10201038 | US - ALUGUEL RETROESCAVADEIRA | HORA | 198.9527 | #REF! |  | 242
FRETCARR | US - FRETE CARRETA - POSTE ACIMA 15M | US | 3933.8374 | #REF! |  | 4785
USINTE | US - INTEGRAÇÃO DE 01 TURMA/DIA | DIA | 3933.8374 | #REF! |  | 4785
USMND | US - MÃO DE OBRA - METODO NÃO DESTRUTIVE | M | 2622.5582 | #REF! |  | 3190
USCCIVILSE6 | US - MÃO DE OBRA CIVIL CONSTRUÇÃO SE6 | US | 16205.6013 | #REF! |  | 19712
10201037 | US - MÃO DE OBRA PEDREIRO | DIA | 180.8661 | #REF! |  | 220
USPROJELE | US - MÃO OBRA ELABORAÇÃO PROJETO ELETRIC | VB | 2260.8261 | #REF! |  | 2750
PBHACOBRAS | US ACOMPANHAMENTO DE OBRAS - PBH | US | 213.4039 | #REF! |  | 259.578
ALUDESL | US ALUGUEL TR/MES- FRETE IDA E VOLTA | VB | 2622.5582 | #REF! |  | 3190
PBHALVARA | US ALVARA EM LOGRADOURO - PBH | US | 213.4039 | #REF! |  | 259.578
PBHEXMOML | US EXAME DE OBRAS POR METRO LINEAR - PBH | ML | 2.1342 | #REF! |  | 2.596
PBHEXMOBPT | US EXAME DE OBRAS POR POSTE - PBH | US | 25.7101 | #REF! |  | 31.273
PBHEXMIN | US EXAME DE PROJ OBRA MININO - PBH | PC | 213.4039 | #REF! |  | 259.578
LICENCA | US LICENCA AMBIENTAL | GL | 4702.5182 | #REF! |  | 5720
UST | US MÃO DE OBRA - VISTORIA TELEMAR | VB | 226.0826 | #REF! |  | 275
USAC | US MÃO DE OBRA ACRESCIDA | US | 1311.2791 | #REF! |  | 1595
USC | US MÃO DE OBRA CIVIL | VB | 1311.2791 | #REF! |  | 1595
USCCIVILPD | US MÃO DE OBRA CIVIL CONST PADRÃO MURETA | US | 3933.8374 | #REF! |  | 4785
USEM | US MÃO DE OBRA ELETROMECÂNICA | VB | 1311.2791 | #REF! |  | 1595
USPODA | US MÃO DE OBRA PODA DE ARVORES | US | 1311.2791 | #REF! |  | 1595
USPROJRDA | US MAO DE OBRA PROJETO RDA | US | 0 | #REF! |  | 0
USM | US MAO OBRA MONTAGEM PADRAO | US | 1311.2791 | #REF! |  | 1595
USMCIVILSE6 | US MATERIAL CIVIL CONSTRUÇÃO SE6 | VB | 10851.9651 | #REF! |  | 13200
PBHSINALIZA | US SINALIZAÇÃO DE OBRA (BHTRANS, ETC) | US | 1356.4956 | #REF! |  | 1650
PBHTAXAS | US TAXAS DE EXPEDIENTE - PBH | US | 22.6083 | #REF! |  | 27.5
US-MUNCK | US-SERVIÇO GUINCHO 11TON C/ LANÇA 21M | HORA | 217.0393 | #REF! |  | 264
400906 | VERGALHAO CA 50 - 8MM (5/16")-BARRA 12M | M | 6.7825 | #REF! |  | 8.25
400907 | VIGA I 6X3.3/8PX1,88M (18,5KG)P/ TB E VA | PC | 26.3612 | #REF! |  | 32.065
PBHSINALIZA | US SINALIZAÇÃO DE OBRA (BHTRANS, ETC) | US | 1185.7481 | #REF! |  | 1442.3079
PBHTAXAS | US TAXAS DE EXPEDIENTE - PBH | US | 19.766 | #REF! |  | 24.0427
US-MUNCK | US-SERVIÇO GUINCHO 11TON C/ LANÇA 21M | HORA | 142.291 | #REF! |  | 173.0784
400906 | VERGALHAO CA 50 - 8MM (5/16")-BARRA 12M | M | 4.4466 | #REF! |  | 5.4087
400907 | VIGA I 6X3.3/8PX1,88M (18,5KG)P/ TB E VA | PC | 17.279 | #REF! |  | 21.0177

## ITEM 12
PREFEITURA MUNICIPAL DE MOEMA
Secretaria Municipal de Obras
ADM 2021-2024
PLANILHA ORÇAMENTÁRIA
OBJETO: PROJETO DE MODIFICAÇÃO E EXTENSÃO DE RDU PARA ILUMINAÇÃO PÚBLICA
LOCAL: RUA JASMIM – BAIRRO PALMEIRAS
REFERENCIA DE PREÇOS: PREÇOS DE MERCADO |  |  |  |  | DATA: | 2021-06-14 | BDI : | 25.84%
ITEM | CÓDIGO | DESCRIÇÃO | UNID. | QUANT. | PREÇO SEM BDI |  | PREÇO COM BDI
[5 empty] | UNITÁRIO | TOTAL | UNITÁRIO | TOTAL
1 | 230102 | ALCA CONECTOR ESTRIBO ABERTA | PC | 2 | 16.3955 | 32.79 | 20.63 | 41.26
2 | 229005 | ALCA PREF CB CA/CAL 70MM2 MULTIPLEX | PC | 2 | 8.4645 | 16.93 | 10.65 | 21.3
3 | 75721 | ARRUELA QUADRADA 38X18X3MM | PC | 10 | 0.55164 | 5.52 | 0.69 | 6.9
4 | 327692 | BRAÇADEIRA PLASTICA CABO MULTIPLEXADO | PC | 6 | 0.8772 | 5.26 | 1.1 | 6.6
5 | 258921 | BRACO IP TIPO MEDIO | PC | 3 | 184.0674 | 552.2 | 231.64 | 694.92
6 | 2931 | CABO ACO 6,4MM SM 7 FIOS ZINC | KG | 5.2 | 21.93 | 114.04 | 27.6 | 143.52
7 | 225615 | CABO CU XLPE 1X 1,5MM2 1KV | M1 | 36 | 1.9081 | 68.69 | 2.4 | 86.4
8 | 226373 | CABO QUADRUPLEX CA 3X1X 70+70MM2 1KV | M1 | 42 | 24.8058 | 1041.84 | 31.22 | 1311.24
9 | 231175 | CONECTOR ATERRAMENTO DE FERRAGEM | PC | 9 | 1.6459 | 14.81 | 2.07 | 18.63
10 | 230052 | CONECTOR BORNE CB CU 6MM2 | PC | 6 | 1.4017 | 8.41 | 1.76 | 10.56
11 | 227769 | CONECTOR H ITEM 1 CAA 13-34 / 13-34MM2 | PC | 2 | 3.7258 | 7.45 | 4.69 | 9.38
12 | 227777 | CONECTOR H ITEM 2 CAA 27-54 / 13-34MM2 | PC | 4 | 4.9196 | 19.68 | 6.19 | 24.76
13 | 227785 | CONECTOR H ITEM 3 CAA 42-67/ 42-67MM2 | PC | 2 | 5.8601 | 11.72 | 7.37 | 14.74
14 | 379679 | CONECTOR PERFURAÇÃO 35-120/1,5MM2 | PC | 6 | 15.0119 | 90.07 | 18.89 | 113.34
15 | 327767 | CONECTOR PERFURAÇÃO 70-120/70-120MM2 | PC | 6 | 41.979 | 251.87 | 52.83 | 316.98
16 | 227389 | CONECTOR TERM COMP CB ACO 6.4MM 1 FURO | PC | 2 | 2.2427 | 4.49 | 2.82 | 5.64
17 | 3954 | FITA ADESIVA ISOLANTE PRETA | RL | 1 | 10.3184 | 10.32 | 12.99 | 12.99
18 | 3996 | FITA ISOLANTE AUTOFUSAO 19MMX10M | RL | 1 | 26.7139 | 26.71 | 33.62 | 33.62
19 | 222539 | HASTE ATERRAMENTO 2400MM ACO | PC | 2 | 55.2184 | 110.44 | 69.49 | 138.98
20 | 352237 | IDENTIFICADOR DE FASE A | PC | 3 | 1.1395 | 3.42 | 1.43 | 4.29
21 | 352242 | IDENTIFICADOR DE FASE B | PC | 3 | 1.1395 | 3.42 | 1.43 | 4.29
22 | 376238 | LAMPADA VS 100W AP E-40 TUBULAR | PC | 3 | 27.139 | 81.42 | 34.15 | 102.45
23 | 376109 | LUMINARIA C/EQUIP VS100W VIDRO PLANO | PC | 3 | 393.3837 | 1180.15 | 495.05 | 1485.15
24 | 237289 | OLHAL P/ PARAFUSO CL 50KN | PC | 6 | 21.4507 | 128.7 | 26.99 | 161.94
25 | 74823 | PARAFUSO CABECA QUADRADA M16X250MM | PC | 8 | 7.1442 | 57.15 | 8.99 | 71.92
26 | 74831 | PARAFUSO CABECA QUADRADA M16X300MM | PC | 6 | 8.5278 | 51.17 | 10.73 | 64.38
27 | 207373 | POSTE CONCRETO DUPLO T 11M 300DAN | PC | 2 | 872.9049 | 1745.81 | 1098.49 | 2196.98
28 | 327361 | RELE FOTOELETRONICO | PC | 3 | 27.772 | 83.32 | 34.95 | 104.85
29 | 237768 | SAPATILHA | PC | 2 | 1.8358 | 3.67 | 2.31 | 4.62
VALOR TOTAL MATERIAIS |  |  |  |  | 5731.47 |  | 7212.63
MÃO DE OBRA DE CONSTRUÇÃO |  |  |  |  | PREÇO SEM BDI |  | PREÇO COM BDI
ITEM | CÓDIGO | DESCRIÇÃO | UN | QUANT. | R$.UNIT. | R$. TOTAL | R$.UNIT. | R$. TOTAL
1 | US. CONST. RDA | MÃO DE OBRA DE CONSTRUÇÃO DE REDE ELÉTRICA | US | 2.2 | 1250 | 2750 | 1573.0416 | 3460.69
2 | US. PROJ | MÃO DE OBRA DE PROJETO | US | 2.2 | 70 | 154 | 88.0903 | 193.8
VALOR TOTAL MÃO DE OBRA |  |  |  |  | 2904 |  | 3654.49
RESUMO |  |  |  |  | PREÇO SEM BDI |  | PREÇO COM BDI
VALOR TOTAL MATERIAIS |  |  |  |  | 5731.47 |  | 7212.63
VALOR TOTAL MÃO DE OBRA |  |  |  |  | 2904 |  | 3654.49
VALOR TOTAL |  |  |  |  | 8635.47 |  | 10867.12

## BDI
PREFEITURA MUNICIPAL DE MOEMA
Secretaria Municipal de Obras
ADM 2021-2024
COMPOSIÇÃO DO BDI (Bonificações e Despesas Indiretas)
"Estações e Redes de Distribuição de Energia Elétrica"
OBJETO: PROJETO DE MODIFICAÇÃO E EXTENSÃO DE RDU PARA ILUMINAÇÃO PÚBLICA
LOCAL: RUA JASMIM – BAIRRO PALMEIRAS
1) ADMINISTRAÇÃO CENTRAL - ( 5,29% a 7,93%)
5.85%
[5 empty] | Adm. Central, Seguros e Garantias, Riscos |  |  |  | 1.0832
2) SEGUROS E GARANTIAS - ( 0,25% a 0,56%) |  |  |  |  | Despesas Financeiras |  |  |  | 1.0111
[5 empty] | Lucro/Remuneração |  |  |  | 1.0841
| 0.5% |  |  |  | Impostos (com desoneração) |  |  |  | 0.8985
[5 empty] | Impostos (sem desoneração) |  |  |  | 0.9435
3) RISCOS - ( 1,00% a 1,97%)
1.97%
4) DESPESAS FINANCEIRAS - ( 1,01% a 1,11%)
1.11%
5) LUCRO/REMUNERAÇÃO - (8,00% a 9,51%)
8.41%
6) IMPOSTOS
- ISS - Variação de 2% a 5% - Justificado pela Legislação Tributária Municipal com apresentação da base de cálculo da alíquota.
| COFINS= | 3% | PIS= | 0.65% | ISS= | 2%
CPRB= |  | 4.5%
A) Sem desoneração:
| BDI= |  | 25.84% |  | Faixa referencial |  | 1º Quartil | Médio | 3º Quartil
[7 empty] | 24% | 25.84% | 27.86%
B) Com desoneração:
| BDI= |  | 32.15%
Observação:
Composição para "Estações e Redes de Distribuição de Energia Elétrica", conforme classificação 4221-9/03 do CNAE 2.0.

## CRONOGRAMA
PREFEITURA MUNICIPAL DE MOEMA
Secretaria Municipal de Obras
ADM 2021-2024
CRONOGRAMA FISICO-FINANCEIRO
OBRA: | PROJETO DE MODIFICAÇÃO E EXTENSÃO DE RDU PARA ILUMINAÇÃO PÚBLICA
LOCAL: | RUA JASMIM – BAIRRO PALMEIRAS
REFERÊNCIA: |  | BDI (PUBLICAÇÃO TCU - ACÓRDÃO Nº 2622/2013): |  |  |  |  | 25.84% |  |  | 2021-06-14
ITEM | DISCRIMINAÇÃO DE SERVIÇOS | VALOR SERVIÇOS (R$) | PESO (%) | SERVIÇOS A EXECUTAR
|  |  |  | MÊS - 1 |  |  | MÊS - 2 |  |  | MÊS - 3
|  |  |  | SIMPL.% | R$ | ACUM.% | SIMPL.% | R$ | ACUM.% | SIMPL.% | R$ | ACUM.%
1 | RUA JASMIM – BAIRRO PALMEIRAS
1.1 | MATERIAL | 7212.63 | 66.37% | 15% | 1081.8945 | 15% | 35% | 2524.4205 | 50% | 50% | 3606.315 | 100%
1.2 | MÃO DE OBRA | 3654.49 | 33.63% | 15% | 548.1735 | 15% | 35% | 1279.0715 | 50% | 50% | 1827.245 | 100%
| TOTAIS | 10867.12 | 100% | 15% | 1630.068 | 15% | 35% | 3803.492 | 50% | 50% | 5433.56 | 100%